## 表-04 单位工程招标控制价汇总表
单位工程招标控制价汇总表
工程名称：人工湿地 |  | 标段： |  | 第 1 页 共 1 页
序号 | 汇总内容 |  | 金额:(元) |  | 其中：暂估价(元)
1 | 分部分项合计
1.1 | 六祖镇
1.2 | 水台镇
1.3 | 簕竹镇
1.4 | 天堂镇
1.5 | 河头镇
1.6 | 车岗镇
1.7 | 东成镇
1.8 | 稔村镇
1.9 | 太平镇
1.10 | 里洞镇
2 | 措施合计
2.1 | 绿色施工安全防护措施费
2.2 | 其他措施费
3 | 其他项目
3.1 | 暂列金额
3.2 | 暂估价
3.3 | 计日工
3.4 | 总承包服务费
3.5 | 预算包干费
3.6 | 工程优质费
3.7 | 概算幅度差
3.8 | 索赔费用
3.9 | 现场签证费用
3.10 | 其他费用
4 | 税前工程造价
5 | 增值税销项税额
6 | 总造价
7 | 人工费
招标控制价合计=1+2+3+5
注：本表适用于单位工程招标控制价或投标报价的汇总，如无单位工程划分，单项工程也使用本表汇总
表—04

## 表-08 分部分项工程和单价措施项目清单与计价表
分部分项工程和单价措施项目清单与计价表
工程名称：人工湿地 |  |  |  | 标段： |  |  |  | 第 1 页 共 46 页
序号 | 项目编码 | 项目名称 | 项目特征描述 |  | 计量单位 | 工程量 | 金额（元）
[7 empty] | 综合单价 |  | 综合合价 | 其中
暂估价
六祖镇
上流村
1 | 040501004001 | 塑料管 | 1.名称:进水管 2.材质及规格:PVC-U管 DN50 3.连接形式:粘接 |  | m | 2.78
2 | 040501004002 | 塑料管 | 1.名称:进水管 2.材质及规格:PVC-U管 DN32 3.连接形式:粘接 |  | m | 7.48
3 | 040501004003 | 塑料管 | 1.材质及规格:PVC-U污水管 DN100 2.连接形式:粘接 |  | m | 0.56
4 | 040501004004 | 塑料管 | 1.材质及规格:PVC-U穿孔管 DN100 2.连接形式:粘接 |  | m | 4.6
5 | 040502005001 | 阀门 | 1.种类:塑料球阀 2.材质及规格:DN32 3.连接形式:粘接 |  | 个 | 4
6 | 031003010001 | 软接头(软管) | 1.材质:橡胶柔性接头 2.规格:ND50 |  | 个 | 1
7 | 031002003001 | 套管 | 1.名称、类型:柔性防水套管 DN100 |  | 个 | 1
8 | 080807013001 | 封堵现状出水口 | 1.名称：封堵现状出水口 2.材料：C20抗渗素混凝土 |  | 处 | 1
9 | 031002001001 | 管道支架 | 1.名称:管道支架 2.图集:25S402，页33 |  | kg | 3.9
10 | 040101003001 | 挖基坑土方 | 1.部位:清掏人工湿地填料 2.材料:粗砂 3.挖掘深度:按设计图纸 |  | m3 | 38.4
11 | 040103002001 | 余方弃置 | 1.废弃料品种:粗砂 2.运距:3km |  | m3 | 38.4
12 | 040601025001 | 滤料铺设 | 1.部位:回填碎石 2.材料品种、规格:碎石（粒径50~60） |  | m3 | 14.4
13 | 040601025002 | 滤料铺设 | 1.部位:回填碎石 2.材料品种、规格:碎石（粒径20~30） |  | m3 | 24
14 | 050102009001 | 栽植水生植物 | 1.单位面积株数:美人蕉 2.株高或蓬径或芽数/株:高度20~30cm |  | m2 | 48
本页小计
注：为计取规费等的使用，可在表中增设其中：“定额人工费”。
表—08
分部分项工程和单价措施项目清单与计价表
工程名称：人工湿地 |  |  |  | 标段： |  |  |  | 第 2 页 共 46 页
序号 | 项目编码 | 项目名称 | 项目特征描述 |  | 计量单位 | 工程量 | 金额（元）
[7 empty] | 综合单价 |  | 综合合价 | 其中
暂估价
上流村合计
大厦村
15 | 040101003002 | 挖基坑土方 | 1.部位:清掏人工湿地填料 2.材料:粗砂 3.挖掘深度:按设计图纸 |  | m3 | 50.17
16 | 040601025003 | 滤料铺设 | 1.部位:回填碎石 2.材料品种、规格:碎石（粒径50~60） |  | m3 | 27.12
17 | 040601025004 | 滤料铺设 | 1.部位:回填碎石 2.材料品种、规格:碎石（粒径20~30） |  | m3 | 23.05
18 | 050102009002 | 栽植水生植物 | 1.单位面积株数:美人蕉 2.株高或蓬径或芽数/株:高度20~30cm |  | m2 | 62.72
19 | 粤R2-5-2 | 玻璃钢盖板 | 1.材质:玻璃钢成品盖板 2.规格:0.81*0.81 厚30mm |  | 块 | 1
20 | 040302008001 | 喷射混凝土 | 1.部位:边坡硬化 2.厚度:80厚 3.混凝土类别、强度等级:C20 内置φ6@200*200钢筋网 4.φ50PVC泄水管2000*2000长度400mm |  | m2 | 68.5
21 | 040103001001 | 回填方 | 1.部位:边坡回填 2.填料来源：就近利用本工程开挖的滤料回填 3.运距:投标人自行考虑 |  | m3 | 81
大厦村合计
大洞村
22 | 040101003003 | 挖基坑土方 | 1.部位:清掏人工湿地填料 2.材料:粗砂 3.挖掘深度:按设计图纸 |  | m3 | 61.83
23 | 040103002003 | 余方弃置 | 1.废弃料品种:粗砂 2.运距:3km |  | m3 | 61.83
24 | 040601025005 | 滤料铺设 | 1.部位:回填碎石 2.材料品种、规格:碎石（粒径50~60） |  | m3 | 31.92
本页小计
注：为计取规费等的使用，可在表中增设其中：“定额人工费”。
表—08
分部分项工程和单价措施项目清单与计价表
工程名称：人工湿地 |  |  |  | 标段： |  |  |  | 第 3 页 共 46 页
序号 | 项目编码 | 项目名称 | 项目特征描述 |  | 计量单位 | 工程量 | 金额（元）
[7 empty] | 综合单价 |  | 综合合价 | 其中
暂估价
25 | 040601025006 | 滤料铺设 | 1.部位:回填碎石 2.材料品种、规格:碎石（粒径20~30） |  | m3 | 29.91
26 | 050102009003 | 栽植水生植物 | 1.单位面积株数:美人蕉 2.株高或蓬径或芽数/株:高度20~30cm |  | m2 | 77.29
27 | 粤R2-5-2 | 玻璃钢盖板 | 1.材质:玻璃钢成品盖板 2.规格:0.88*0.88 厚30mm |  | 块 | 3
28 | 粤R2-5-2 | 玻璃钢盖板 | 1.材质:玻璃钢成品盖板 2.规格:1.1*1.28 厚30mm |  | 块 | 1
大洞村合计
大坪岗村
29 | 040501004005 | 塑料管 | 1.名称:进水管 2.材质及规格:PVC-U管 DN50 3.连接形式:粘接 |  | m | 2.78
30 | 040501004006 | 塑料管 | 1.名称:进水管 2.材质及规格:PVC-U管 DN32 3.连接形式:粘接 |  | m | 7.48
31 | 040501004007 | 塑料管 | 1.材质及规格:PVC-U污水管 DN100 2.连接形式:粘接 |  | m | 0.56
32 | 040501004008 | 塑料管 | 1.材质及规格:PVC-U穿孔管 DN100 2.连接形式:粘接 |  | m | 4.6
33 | 040502005002 | 阀门 | 1.种类:塑料球阀 2.材质及规格:DN32 3.连接形式:粘接 |  | 个 | 4
34 | 031003010002 | 软接头(软管) | 1.材质:橡胶柔性接头 2.规格:ND50 |  | 个 | 1
35 | 031002003002 | 套管 | 1.名称、类型:柔性防水套管 DN100 |  | 个 | 1
36 | 080807013002 | 封堵现状出水口 | 1.名称：封堵现状出水口 2.材料：C20抗渗素混凝土 |  | 处 | 1
37 | 031002001002 | 管道支架 | 1.名称:管道支架 2.图集:25S402，页33 |  | kg | 3.9
38 | 040101003004 | 挖基坑土方 | 1.部位:清掏人工湿地填料 2.材料:粗砂 3.挖掘深度:按设计图纸 |  | m3 | 38.06
本页小计
注：为计取规费等的使用，可在表中增设其中：“定额人工费”。
表—08
分部分项工程和单价措施项目清单与计价表
工程名称：人工湿地 |  |  |  | 标段： |  |  |  | 第 4 页 共 46 页
序号 | 项目编码 | 项目名称 | 项目特征描述 |  | 计量单位 | 工程量 | 金额（元）
[7 empty] | 综合单价 |  | 综合合价 | 其中
暂估价
39 | 040103002004 | 余方弃置 | 1.废弃料品种:粗砂 2.运距:3km |  | m3 | 38.06
40 | 040601025007 | 滤料铺设 | 1.部位:回填碎石 2.材料品种、规格:碎石（粒径50~60） |  | m3 | 16.64
41 | 040601025008 | 滤料铺设 | 1.部位:回填碎石 2.材料品种、规格:碎石（粒径20~30） |  | m3 | 21.42
42 | 050102009004 | 栽植水生植物 | 1.单位面积株数:美人蕉 2.株高或蓬径或芽数/株:高度20~30cm |  | m2 | 47.58
43 | 粤R2-5-2 | 玻璃钢盖板 | 1.材质:玻璃钢成品盖板 2.规格:0.5*0.5 厚30mm |  | 块 | 2
44 | 粤R2-5-2 | 玻璃钢盖板 | 1.材质:玻璃钢成品盖板 2.规格:0.5*1 厚30mm |  | 块 | 1
45 | 040204006001 | 检查井升降 | 1.检查井种类、规格:污水井提升 2.混凝土类别、强度等级:C35 内置钢筋 3.升(降)高度:250mm |  | 座 | 1
大坪岗村合计
大园村1队
46 | 040501004009 | 塑料管 | 1.名称:进水管 2.材质及规格:PVC-U管 DN50 3.连接形式:粘接 |  | m | 7.27
47 | 040501004010 | 塑料管 | 1.名称:进水管 2.材质及规格:PVC-U管 DN32 3.连接形式:粘接 |  | m | 6.03
48 | 040501004011 | 塑料管 | 1.材质及规格:PVC-U污水管 DN100 2.连接形式:粘接 |  | m | 0.56
49 | 040501004012 | 塑料管 | 1.材质及规格:PVC-U穿孔管 DN100 2.连接形式:粘接 |  | m | 1.94
50 | 040502005003 | 阀门 | 1.种类:塑料球阀 2.材质及规格:DN32 3.连接形式:粘接 |  | 个 | 3
51 | 031003010003 | 软接头(软管) | 1.材质:橡胶柔性接头 2.规格:ND50 |  | 个 | 1
本页小计
注：为计取规费等的使用，可在表中增设其中：“定额人工费”。
表—08
分部分项工程和单价措施项目清单与计价表
工程名称：人工湿地 |  |  |  | 标段： |  |  |  | 第 5 页 共 46 页
序号 | 项目编码 | 项目名称 | 项目特征描述 |  | 计量单位 | 工程量 | 金额（元）
[7 empty] | 综合单价 |  | 综合合价 | 其中
暂估价
52 | 031002003003 | 套管 | 1.名称、类型:柔性防水套管 DN100 |  | 个 | 1
53 | 080807013003 | 封堵现状出水口 | 1.名称：封堵现状出水口 2.材料：C20抗渗素混凝土 |  | 处 | 1
54 | 031002001003 | 管道支架 | 1.名称:管道支架 2.图集:25S402，页33 |  | kg | 3.95
55 | 040101003005 | 挖基坑土方 | 1.部位:清掏人工湿地填料 2.材料:粗砂 3.挖掘深度:按设计图纸 |  | m3 | 27.24
56 | 040103002005 | 余方弃置 | 1.废弃料品种:粗砂 2.运距:3km |  | m3 | 12.24
57 | 040601025009 | 滤料铺设 | 1.部位:回填碎石 2.材料品种、规格:碎石（粒径50~60） |  | m3 | 12.28
58 | 040601025010 | 滤料铺设 | 1.部位:回填碎石 2.材料品种、规格:碎石（粒径20~30） |  | m3 | 14.96
59 | 050102009005 | 栽植水生植物 | 1.单位面积株数:美人蕉 2.株高或蓬径或芽数/株:高度20~30cm |  | m2 | 34.05
60 | 040103001002 | 回填方 | 1.部位:塌陷回填 2.填料来源：就近利用本工程开挖的滤料回填 3.运距:投标人自行考虑 |  | m3 | 15
61 | 粤R2-5-2 | 玻璃钢盖板 | 1.材质:玻璃钢成品盖板 2.规格:1.225*1.3 厚30mm |  | 块 | 6
大园村1队合计
大园村2队
62 | 040501004013 | 塑料管 | 1.名称:进水管 2.材质及规格:PVC-U管 DN50 3.连接形式:粘接 |  | m | 2.78
63 | 040501004014 | 塑料管 | 1.名称:进水管 2.材质及规格:PVC-U管 DN32 3.连接形式:粘接 |  | m | 6.08
64 | 040501004015 | 塑料管 | 1.材质及规格:PVC-U污水管 DN100 2.连接形式:粘接 |  | m | 0.56
本页小计
注：为计取规费等的使用，可在表中增设其中：“定额人工费”。
表—08
分部分项工程和单价措施项目清单与计价表
工程名称：人工湿地 |  |  |  | 标段： |  |  |  | 第 6 页 共 46 页
序号 | 项目编码 | 项目名称 | 项目特征描述 |  | 计量单位 | 工程量 | 金额（元）
[7 empty] | 综合单价 |  | 综合合价 | 其中
暂估价
65 | 040501004016 | 塑料管 | 1.材质及规格:PVC-U穿孔管 DN100 2.连接形式:粘接 |  | m | 3.12
66 | 040502005004 | 阀门 | 1.种类:塑料球阀 2.材质及规格:DN32 3.连接形式:粘接 |  | 个 | 4
67 | 031003010004 | 软接头(软管) | 1.材质:橡胶柔性接头 2.规格:ND50 |  | 个 | 1
68 | 031002003004 | 套管 | 1.名称、类型:柔性防水套管 DN100 |  | 个 | 1
69 | 031002001004 | 管道支架 | 1.名称:管道支架 2.图集:25S402，页33 |  | kg | 3.9
70 | 040101003006 | 挖基坑土方 | 1.部位:清掏人工湿地填料 2.材料:粗砂 3.挖掘深度:按设计图纸 |  | m3 | 32.63
71 | 040103002006 | 余方弃置 | 1.废弃料品种:粗砂 2.运距:3km |  | m3 | 32.63
72 | 040601025011 | 滤料铺设 | 1.部位:回填碎石 2.材料品种、规格:碎石（粒径50~60） |  | m3 | 13.18
73 | 040601025012 | 滤料铺设 | 1.部位:回填碎石 2.材料品种、规格:碎石（粒径20~30） |  | m3 | 19.45
74 | 050102009006 | 栽植水生植物 | 1.单位面积株数:美人蕉 2.株高或蓬径或芽数/株:高度20~30cm |  | m2 | 40.79
大园村2队合计
乐山岗村
75 | 040501004017 | 塑料管 | 1.名称:进水管 2.材质及规格:PVC-U管 DN50 3.连接形式:粘接 |  | m | 10.18
76 | 040501004018 | 塑料管 | 1.名称:进水管 2.材质及规格:PVC-U管 DN32 3.连接形式:粘接 |  | m | 9.3
77 | 040501004019 | 塑料管 | 1.材质及规格:PVC-U穿孔管 DN100 2.连接形式:粘接 |  | m | 9.78
本页小计
注：为计取规费等的使用，可在表中增设其中：“定额人工费”。
表—08
分部分项工程和单价措施项目清单与计价表
工程名称：人工湿地 |  |  |  | 标段： |  |  |  | 第 7 页 共 46 页
序号 | 项目编码 | 项目名称 | 项目特征描述 |  | 计量单位 | 工程量 | 金额（元）
[7 empty] | 综合单价 |  | 综合合价 | 其中
暂估价
78 | 040502005005 | 阀门 | 1.种类:塑料球阀 2.材质及规格:DN32 3.连接形式:粘接 |  | 个 | 5
79 | 031003010005 | 软接头(软管) | 1.材质:橡胶柔性接头 2.规格:ND50 |  | 个 | 1
80 | 031002003005 | 套管 | 1.名称、类型:柔性防水套管 DN100 |  | 个 | 1
81 | 031002001005 | 管道支架 | 1.名称:管道支架 2.图集:25S402，页33 |  | kg | 6.31
82 | 040101003007 | 挖基坑土方 | 1.部位:清掏人工湿地填料 2.材料:粗砂 3.挖掘深度:按设计图纸 |  | m3 | 58.82
83 | 040103002007 | 余方弃置 | 1.废弃料品种:粗砂 2.运距:3km |  | m3 | 58.82
84 | 040601025013 | 滤料铺设 | 1.部位:回填碎石 2.材料品种、规格:碎石（粒径50~60） |  | m3 | 16.31
85 | 040601025014 | 滤料铺设 | 1.部位:回填碎石 2.材料品种、规格:碎石（粒径20~30） |  | m3 | 42.5
86 | 050102009007 | 栽植水生植物 | 1.单位面积株数:美人蕉 2.株高或蓬径或芽数/株:高度20~30cm |  | m2 | 73.52
乐山岗村合计
琴楼地村
87 | 040501004020 | 塑料管 | 1.名称:进水管 2.材质及规格:PVC-U管 DN50 3.连接形式:粘接 |  | m | 8.27
88 | 040501004021 | 塑料管 | 1.名称:进水管 2.材质及规格:PVC-U管 DN32 3.连接形式:粘接 |  | m | 7.48
89 | 040501004022 | 塑料管 | 1.材质及规格:PVC-U污水管 DN100 2.连接形式:粘接 |  | m | 0.56
90 | 040501004023 | 塑料管 | 1.材质及规格:PVC-U穿孔管 DN100 2.连接形式:粘接 |  | m | 4.6
本页小计
注：为计取规费等的使用，可在表中增设其中：“定额人工费”。
表—08
分部分项工程和单价措施项目清单与计价表
工程名称：人工湿地 |  |  |  | 标段： |  |  |  | 第 8 页 共 46 页
序号 | 项目编码 | 项目名称 | 项目特征描述 |  | 计量单位 | 工程量 | 金额（元）
[7 empty] | 综合单价 |  | 综合合价 | 其中
暂估价
91 | 040502005006 | 阀门 | 1.种类:塑料球阀 2.材质及规格:DN32 3.连接形式:粘接 |  | 个 | 4
92 | 031003010006 | 软接头(软管) | 1.材质:橡胶柔性接头 2.规格:ND50 |  | 个 | 1
93 | 031002003006 | 套管 | 1.名称、类型:柔性防水套管 DN100 |  | 个 | 1
94 | 080807013006 | 封堵现状出水口 | 1.名称：封堵现状出水口 2.材料：C20抗渗素混凝土 |  | 处 | 1
95 | 031002001006 | 管道支架 | 1.名称:管道支架 2.图集:25S402，页33 |  | kg | 4.72
96 | 040101003008 | 挖基坑土方 | 1.部位:清掏人工湿地填料 2.材料:粗砂 3.挖掘深度:按设计图纸 |  | m3 | 42.41
97 | 040103002008 | 余方弃置 | 1.废弃料品种:粗砂 2.运距:3km |  | m3 | 42.41
98 | 040601025015 | 滤料铺设 | 1.部位:回填碎石 2.材料品种、规格:碎石（粒径50~60） |  | m3 | 15.52
99 | 040601025016 | 滤料铺设 | 1.部位:回填碎石 2.材料品种、规格:碎石（粒径20~30） |  | m3 | 26.89
100 | 050102009008 | 栽植水生植物 | 1.单位面积株数:美人蕉 2.株高或蓬径或芽数/株:高度20~30cm |  | m2 | 53.01
101 | 040602001001 | 格栅 | 1.名称:进水格栅 2.材质:成品不锈钢格栅 3.规格:1m*1m 格栅条间距50mm 4.其他:详见设计图纸 |  | t | 0.063
琴楼地村合计
许村六队
102 | 040501004024 | 塑料管 | 1.名称:进水管 2.材质及规格:PVC-U管 DN50 3.连接形式:粘接 |  | m | 2.78
103 | 040501004025 | 塑料管 | 1.名称:进水管 2.材质及规格:PVC-U管 DN32 3.连接形式:粘接 |  | m | 8.48
本页小计
注：为计取规费等的使用，可在表中增设其中：“定额人工费”。
表—08
分部分项工程和单价措施项目清单与计价表
工程名称：人工湿地 |  |  |  | 标段： |  |  |  | 第 9 页 共 46 页
序号 | 项目编码 | 项目名称 | 项目特征描述 |  | 计量单位 | 工程量 | 金额（元）
[7 empty] | 综合单价 |  | 综合合价 | 其中
暂估价
104 | 040501004026 | 塑料管 | 1.材质及规格:PVC-U污水管 DN100 2.连接形式:粘接 |  | m | 0.56
105 | 040501004027 | 塑料管 | 1.材质及规格:PVC-U穿孔管 DN100 2.连接形式:粘接 |  | m | 6
106 | 040502005007 | 阀门 | 1.种类:塑料球阀 2.材质及规格:DN32 3.连接形式:粘接 |  | 个 | 4
107 | 031003010007 | 软接头(软管) | 1.材质:橡胶柔性接头 2.规格:ND50 |  | 个 | 1
108 | 031002003007 | 套管 | 1.名称、类型:柔性防水套管 DN100 |  | 个 | 1
109 | 080807013007 | 封堵现状出水口 | 1.名称：封堵现状出水口 2.材料：C20抗渗素混凝土 |  | 处 | 1
110 | 031002001007 | 管道支架 | 1.名称:管道支架 2.图集:25S402，页33 |  | kg | 3.9
111 | 040101003009 | 挖基坑土方 | 1.部位:清掏人工湿地填料 2.材料:粗砂 3.挖掘深度:按设计图纸 |  | m3 | 58.8
112 | 040103002009 | 余方弃置 | 1.废弃料品种:粗砂 2.运距:3km |  | m3 | 58.8
113 | 040601025017 | 滤料铺设 | 1.部位:回填碎石 2.材料品种、规格:碎石（粒径50~60） |  | m3 | 22.4
114 | 040601025018 | 滤料铺设 | 1.部位:回填碎石 2.材料品种、规格:碎石（粒径20~30） |  | m3 | 36.4
115 | 050102009009 | 栽植水生植物 | 1.单位面积株数:美人蕉 2.株高或蓬径或芽数/株:高度20~30cm |  | m2 | 73.5
许村六队合计
许村七队
116 | 040501004028 | 塑料管 | 1.名称:进水管 2.材质及规格:PVC-U管 DN50 3.连接形式:粘接 |  | m | 2.78
117 | 040501004029 | 塑料管 | 1.名称:进水管 2.材质及规格:PVC-U管 DN32 3.连接形式:粘接 |  | m | 7.48
本页小计
注：为计取规费等的使用，可在表中增设其中：“定额人工费”。
表—08
分部分项工程和单价措施项目清单与计价表
工程名称：人工湿地 |  |  |  | 标段： |  |  |  | 第 10 页 共 46 页
序号 | 项目编码 | 项目名称 | 项目特征描述 |  | 计量单位 | 工程量 | 金额（元）
[7 empty] | 综合单价 |  | 综合合价 | 其中
暂估价
118 | 040501004030 | 塑料管 | 1.材质及规格:PVC-U穿孔管 DN100 2.连接形式:粘接 |  | m | 4.05
119 | 040501004031 | 塑料管 | 1.材质及规格:PVC-U污水管 DN100 2.连接形式:粘接 |  | m | 0.56
120 | 040502005008 | 阀门 | 1.种类:塑料球阀 2.材质及规格:DN32 3.连接形式:粘接 |  | 个 | 4
121 | 031003010008 | 软接头(软管) | 1.材质:橡胶柔性接头 2.规格:ND50 |  | 个 | 1
122 | 031002003008 | 套管 | 1.名称、类型:柔性防水套管 DN100 |  | 个 | 1
123 | 080807013008 | 封堵现状出水口 | 1.名称：封堵现状出水口 2.材料：C20抗渗素混凝土 |  | 处 | 1
124 | 031002001008 | 管道支架 | 1.名称:管道支架 2.图集:25S402，页33 |  | kg | 3.9
125 | 040101003010 | 挖基坑土方 | 1.部位:清掏人工湿地填料 2.材料:粗砂 3.挖掘深度:按设计图纸 |  | m3 | 32.32
126 | 040103002010 | 余方弃置 | 1.废弃料品种:粗砂 2.运距:3km |  | m3 | 32.32
127 | 040601025019 | 滤料铺设 | 1.部位:回填碎石 2.材料品种、规格:碎石（粒径50~60） |  | m3 | 17.57
128 | 040601025020 | 滤料铺设 | 1.部位:回填碎石 2.材料品种、规格:碎石（粒径20~30） |  | m3 | 14.75
129 | 050102009010 | 栽植水生植物 | 1.单位面积株数:美人蕉 2.株高或蓬径或芽数/株:高度20~30cm |  | m2 | 40.4
许村七队合计
下楞村
130 | 040103001003 | 回填方 | 1.部位:下陷区域回填 2.填料来源：就近利用本工程开挖的滤料回填 3.运距:投标人自行考虑 |  | m3 | 18
本页小计
注：为计取规费等的使用，可在表中增设其中：“定额人工费”。
表—08
分部分项工程和单价措施项目清单与计价表
工程名称：人工湿地 |  |  |  | 标段： |  |  |  | 第 11 页 共 46 页
序号 | 项目编码 | 项目名称 | 项目特征描述 |  | 计量单位 | 工程量 | 金额（元）
[7 empty] | 综合单价 |  | 综合合价 | 其中
暂估价
131 | 040203007001 | 水泥混凝土 | 1.部位:C20混凝土路面修复 2.混凝土强度等级:C20 3.厚度:15cm |  | m2 | 5
132 | 040602001002 | 格栅 | 1.名称:进水格栅 2.材质:成品不锈钢格栅 3.规格:1m*1m 格栅条间距50mm 4.其他:详见设计图纸 |  | t | 0.063
下楞村合计
新冲村
133 | 040103001004 | 回填方 | 1.部位:下陷区域回填 2.填料来源：就近利用本工程开挖的滤料回填 3.运距:投标人自行考虑 |  | m3 | 23
134 | 040101003011 | 挖基坑土方 | 1.部位:清掏人工湿地填料 2.材料:粗砂 3.挖掘深度:按设计图纸 |  | m3 | 32.52
135 | 040103002011 | 余方弃置 | 1.废弃料品种:粗砂 2.运距:3km |  | m3 | 9.52
136 | 040601025021 | 滤料铺设 | 1.部位:回填碎石 2.材料品种、规格:碎石（粒径50~60） |  | m3 | 11.36
137 | 040601025022 | 滤料铺设 | 1.部位:回填碎石 2.材料品种、规格:碎石（粒径20~30） |  | m3 | 21.16
138 | 050102009011 | 栽植水生植物 | 1.单位面积株数:美人蕉 2.株高或蓬径或芽数/株:高度20~30cm |  | m2 | 40.65
139 | 040601026001 | 尼龙网板 | 1.名称:防坠网 2.材料品种:高强度聚乙烯防坠网 3.材料规格:防坠网直径600~800mm 网绳直径8mm |  | 个 | 1
140 | 粤R2-5-2 | 玻璃钢盖板 | 1.材质:玻璃钢成品盖板 2.规格:0.5*1 厚30mm |  | 块 | 2
新冲村合计
古伦村
本页小计
注：为计取规费等的使用，可在表中增设其中：“定额人工费”。
表—08
分部分项工程和单价措施项目清单与计价表
工程名称：人工湿地 |  |  |  | 标段： |  |  |  | 第 12 页 共 46 页
序号 | 项目编码 | 项目名称 | 项目特征描述 |  | 计量单位 | 工程量 | 金额（元）
[7 empty] | 综合单价 |  | 综合合价 | 其中
暂估价
141 | 040101003012 | 挖基坑土方 | 1.部位:清掏人工湿地填料 2.材料:粗砂 3.挖掘深度:按设计图纸 |  | m3 | 111.51
142 | 040103002012 | 余方弃置 | 1.废弃料品种:粗砂 2.运距:3km |  | m3 | 111.51
143 | 040601025023 | 滤料铺设 | 1.部位:回填碎石 2.材料品种、规格:碎石（粒径50~60） |  | m3 | 30.82
144 | 040601025024 | 滤料铺设 | 1.部位:回填碎石 2.材料品种、规格:碎石（粒径20~30） |  | m3 | 80.7
145 | 050102009012 | 栽植水生植物 | 1.单位面积株数:美人蕉 2.株高或蓬径或芽数/株:高度20~30cm |  | m2 | 139.39
146 | 粤R2-5-2 | 玻璃钢盖板 | 1.材质:玻璃钢成品盖板 2.规格:0.71*1.19 厚30mm |  | 块 | 2
147 | 粤R2-5-2 | 玻璃钢盖板 | 1.材质:玻璃钢成品盖板 2.规格:0.92*0.92 厚30mm |  | 块 | 3
古伦村合计
龙岗村
148 | 040501004032 | 塑料管 | 1.名称:进水管 2.材质及规格:PVC-U管 DN50 3.连接形式:粘接 |  | m | 2.78
149 | 040501004033 | 塑料管 | 1.名称:进水管 2.材质及规格:PVC-U管 DN32 3.连接形式:粘接 |  | m | 8.48
150 | 040501004034 | 塑料管 | 1.材质及规格:PVC-U污水管 DN100 2.连接形式:粘接 |  | m | 0.56
151 | 040501004035 | 塑料管 | 1.材质及规格:PVC-U穿孔管 DN100 2.连接形式:粘接 |  | m | 6
152 | 040502005009 | 阀门 | 1.种类:塑料球阀 2.材质及规格:DN32 3.连接形式:粘接 |  | 个 | 4
153 | 031003010009 | 软接头(软管) | 1.材质:橡胶柔性接头 2.规格:ND50 |  | 个 | 1
154 | 031002003009 | 套管 | 1.名称、类型:柔性防水套管 DN100 |  | 个 | 1
本页小计
注：为计取规费等的使用，可在表中增设其中：“定额人工费”。
表—08
分部分项工程和单价措施项目清单与计价表
工程名称：人工湿地 |  |  |  | 标段： |  |  |  | 第 13 页 共 46 页
序号 | 项目编码 | 项目名称 | 项目特征描述 |  | 计量单位 | 工程量 | 金额（元）
[7 empty] | 综合单价 |  | 综合合价 | 其中
暂估价
155 | 080807013009 | 封堵现状出水口 | 1.名称：封堵现状出水口 2.材料：C20抗渗素混凝土 |  | 处 | 1
156 | 031002001009 | 管道支架 | 1.名称:管道支架 2.图集:25S402，页33 |  | kg | 3.9
157 | 040101003013 | 挖基坑土方 | 1.部位:清掏人工湿地填料 2.材料:粗砂 3.挖掘深度:按设计图纸 |  | m3 | 42.56
158 | 040103002013 | 余方弃置 | 1.废弃料品种:粗砂 2.运距:3km |  | m3 | 42.56
159 | 040601025025 | 滤料铺设 | 1.部位:回填碎石 2.材料品种、规格:碎石（粒径50~60） |  | m3 | 16.8
160 | 040601025026 | 滤料铺设 | 1.部位:回填碎石 2.材料品种、规格:碎石（粒径20~30） |  | m3 | 25.76
161 | 050102009013 | 栽植水生植物 | 1.单位面积株数:美人蕉 2.株高或蓬径或芽数/株:高度20~30cm |  | m2 | 53.2
龙岗村合计
六祖镇合计
水台镇
讯地村一队
162 | 040101003014 | 挖基坑土方 | 1.部位:清掏人工湿地填料 2.材料:粗砂 3.挖掘深度:按设计图纸 |  | m3 | 26
163 | 040103002014 | 余方弃置 | 1.废弃料品种:粗砂 2.运距:3km |  | m3 | 26
164 | 040601025027 | 滤料铺设 | 1.部位:回填碎石 2.材料品种、规格:碎石（粒径50~60） |  | m3 | 15.36
165 | 040601025028 | 滤料铺设 | 1.部位:回填碎石 2.材料品种、规格:碎石（粒径20~30） |  | m3 | 10.64
166 | 050102009014 | 栽植水生植物 | 1.单位面积株数:美人蕉 2.株高或蓬径或芽数/株:高度20~30cm |  | m2 | 32.5
讯地村一队合计
本页小计
注：为计取规费等的使用，可在表中增设其中：“定额人工费”。
表—08
分部分项工程和单价措施项目清单与计价表
工程名称：人工湿地 |  |  |  | 标段： |  |  |  | 第 14 页 共 46 页
序号 | 项目编码 | 项目名称 | 项目特征描述 |  | 计量单位 | 工程量 | 金额（元）
[7 empty] | 综合单价 |  | 综合合价 | 其中
暂估价
村尾村
167 | 040501004036 | 塑料管 | 1.名称:进水管 2.材质及规格:PVC-U管 DN50 3.连接形式:粘接 |  | m | 2.78
168 | 040501004037 | 塑料管 | 1.名称:进水管 2.材质及规格:PVC-U管 DN32 3.连接形式:粘接 |  | m | 10.48
169 | 040501004038 | 塑料管 | 1.材质及规格:PVC-U穿孔管 DN100 2.连接形式:粘接 |  | m | 7.74
170 | 040502005010 | 阀门 | 1.种类:塑料球阀 2.材质及规格:DN32 3.连接形式:粘接 |  | 个 | 4
171 | 031003010010 | 软接头(软管) | 1.材质:橡胶柔性接头 2.规格:ND50 |  | 个 | 1
172 | 031002003010 | 套管 | 1.名称、类型:柔性防水套管 DN100 |  | 个 | 1
173 | 080807013010 | 封堵现状出水口 | 1.名称：封堵现状出水口 2.材料：C20抗渗素混凝土 |  | 处 | 1
174 | 031002001010 | 管道支架 | 1.名称:管道支架 2.图集:25S402，页33 |  | kg | 3.9
175 | 040101003015 | 挖基坑土方 | 1.部位:清掏人工湿地填料 2.材料:粗砂 3.挖掘深度:按设计图纸 |  | m3 | 82.14
176 | 040103002015 | 余方弃置 | 1.废弃料品种:粗砂 2.运距:3km |  | m3 | 82.14
177 | 040601025029 | 滤料铺设 | 1.部位:回填碎石 2.材料品种、规格:碎石（粒径50~60） |  | m3 | 39.92
178 | 040601025030 | 滤料铺设 | 1.部位:回填碎石 2.材料品种、规格:碎石（粒径20~30） |  | m3 | 42.22
179 | 050102009015 | 栽植水生植物 | 1.单位面积株数:美人蕉 2.株高或蓬径或芽数/株:高度20~30cm |  | m2 | 87
180 | 粤R2-5-2 | 玻璃钢盖板 | 1.材质:玻璃钢成品盖板 2.规格:0.55*0.65 厚30mm |  | 块 | 1
村尾村合计
本页小计
注：为计取规费等的使用，可在表中增设其中：“定额人工费”。
表—08
分部分项工程和单价措施项目清单与计价表
工程名称：人工湿地 |  |  |  | 标段： |  |  |  | 第 15 页 共 46 页
序号 | 项目编码 | 项目名称 | 项目特征描述 |  | 计量单位 | 工程量 | 金额（元）
[7 empty] | 综合单价 |  | 综合合价 | 其中
暂估价
户塘村
181 | 粤R2-5-2 | 玻璃钢盖板 | 1.材质:玻璃钢成品盖板 2.规格:0.53*0.53厚30mm |  | 块 | 1
182 | 粤R2-5-2 | 玻璃钢盖板 | 1.材质:玻璃钢成品盖板 2.规格:1.3*0.7厚30mm |  | 块 | 1
户塘村合计
长江村
183 | 粤R2-5-2 | 玻璃钢盖板 | 1.材质:玻璃钢成品盖板 2.规格:0.75*0.7厚30mm |  | 块 | 1
长江村合计
水台镇合计
簕竹镇
古调村
184 | 040501004039 | 塑料管 | 1.名称:进水管 2.材质及规格:PVC-U管 DN50 3.连接形式:粘接 |  | m | 2.78
185 | 040501004040 | 塑料管 | 1.名称:进水管 2.材质及规格:PVC-U管 DN32 3.连接形式:粘接 |  | m | 4.31
186 | 040501004041 | 塑料管 | 1.材质及规格:PVC-U穿孔管 DN100 2.连接形式:粘接 |  | m | 3.61
187 | 040502005011 | 阀门 | 1.种类:塑料球阀 2.材质及规格:DN32 3.连接形式:粘接 |  | 个 | 3
188 | 031003010011 | 软接头(软管) | 1.材质:橡胶柔性接头 2.规格:ND50 |  | 个 | 1
189 | 031002003011 | 套管 | 1.名称、类型:柔性防水套管 DN100 |  | 个 | 1
190 | 080807013011 | 封堵现状出水口 | 1.名称：封堵现状出水口 2.材料：C20抗渗素混凝土 |  | 处 | 1
191 | 031002001011 | 管道支架 | 1.名称:管道支架 2.图集:25S402，页33 |  | kg | 3.13
192 | 040101003016 | 挖基坑土方 | 1.部位:清掏人工湿地填料 2.材料:粗砂 3.挖掘深度:按设计图纸 |  | m3 | 23.38
本页小计
注：为计取规费等的使用，可在表中增设其中：“定额人工费”。
表—08
分部分项工程和单价措施项目清单与计价表
工程名称：人工湿地 |  |  |  | 标段： |  |  |  | 第 16 页 共 46 页
序号 | 项目编码 | 项目名称 | 项目特征描述 |  | 计量单位 | 工程量 | 金额（元）
[7 empty] | 综合单价 |  | 综合合价 | 其中
暂估价
193 | 040103002016 | 余方弃置 | 1.废弃料品种:粗砂 2.运距:3km |  | m3 | 23.38
194 | 040601025031 | 滤料铺设 | 1.部位:回填碎石 2.材料品种、规格:碎石（粒径50~60） |  | m3 | 3.64
195 | 040601025032 | 滤料铺设 | 1.部位:回填碎石 2.材料品种、规格:碎石（粒径20~30） |  | m3 | 19.74
196 | 050102009016 | 栽植水生植物 | 1.单位面积株数:美人蕉 2.株高或蓬径或芽数/株:高度20~30cm |  | m2 | 29.22
古调村合计
前进村
197 | 040101003017 | 挖基坑土方 | 1.部位:清掏人工湿地填料 2.材料:粗砂 3.挖掘深度:按设计图纸 |  | m3 | 23.52
198 | 040103002017 | 余方弃置 | 1.废弃料品种:粗砂 2.运距:3km |  | m3 | 23.52
199 | 040601025033 | 滤料铺设 | 1.部位:回填碎石 2.材料品种、规格:碎石（粒径50~60） |  | m3 | 7.65
200 | 040601025034 | 滤料铺设 | 1.部位:回填碎石 2.材料品种、规格:碎石（粒径20~30） |  | m3 | 15.87
201 | 050102009017 | 栽植水生植物 | 1.单位面积株数:美人蕉 2.株高或蓬径或芽数/株:高度20~30cm |  | m2 | 29.4
202 | 粤R2-5-2 | 玻璃钢盖板 | 1.材质:玻璃钢成品盖板 2.规格:0.8*3.06厚30mm |  | 块 | 3
前进村合计
黄塘村
203 | 040501004042 | 塑料管 | 1.名称:进水管 2.材质及规格:PVC-U管 DN50 3.连接形式:粘接 |  | m | 2.78
204 | 040501004043 | 塑料管 | 1.名称:进水管 2.材质及规格:PVC-U管 DN32 3.连接形式:粘接 |  | m | 6.48
本页小计
注：为计取规费等的使用，可在表中增设其中：“定额人工费”。
表—08
分部分项工程和单价措施项目清单与计价表
工程名称：人工湿地 |  |  |  | 标段： |  |  |  | 第 17 页 共 46 页
序号 | 项目编码 | 项目名称 | 项目特征描述 |  | 计量单位 | 工程量 | 金额（元）
[7 empty] | 综合单价 |  | 综合合价 | 其中
暂估价
205 | 040501004044 | 塑料管 | 1.材质及规格:PVC-U穿孔管 DN100 2.连接形式:粘接 |  | m | 4.84
206 | 040501004045 | 塑料管 | 1.材质及规格:PVC-U污水管 DN100 2.连接形式:粘接 |  | m | 0.56
207 | 040502005012 | 阀门 | 1.种类:塑料球阀 2.材质及规格:DN32 3.连接形式:粘接 |  | 个 | 4
208 | 031003010012 | 软接头(软管) | 1.材质:橡胶柔性接头 2.规格:ND50 |  | 个 | 1
209 | 031002003012 | 套管 | 1.名称、类型:柔性防水套管 DN100 |  | 个 | 1
210 | 080807013012 | 封堵现状出水口 | 1.名称：封堵现状出水口 2.材料：C20抗渗素混凝土 |  | 处 | 1
211 | 031002001012 | 管道支架 | 1.名称:管道支架 2.图集:25S402，页33 |  | kg | 3.9
212 | 040101003018 | 挖基坑土方 | 1.部位:清掏人工湿地填料 2.材料:粗砂 3.挖掘深度:按设计图纸 |  | m3 | 40.48
213 | 040103002018 | 余方弃置 | 1.废弃料品种:粗砂 2.运距:3km |  | m3 | 40.48
214 | 040601025035 | 滤料铺设 | 1.部位:回填碎石 2.材料品种、规格:碎石（粒径50~60） |  | m3 | 16.16
215 | 040601025036 | 滤料铺设 | 1.部位:回填碎石 2.材料品种、规格:碎石（粒径20~30） |  | m3 | 24.32
216 | 050102009018 | 栽植水生植物 | 1.单位面积株数:美人蕉 2.株高或蓬径或芽数/株:高度20~30cm |  | m2 | 50.6
217 | 粤R2-5-2 | 玻璃钢盖板 | 1.材质:玻璃钢成品盖板 2.规格:0.42*0.52 厚30mm |  | 块 | 1
黄塘村合计
甜良坑村
218 | 040101003019 | 挖基坑土方 | 1.部位:清掏人工湿地填料 2.材料:粗砂 3.挖掘深度:按设计图纸 |  | m3 | 22.13
本页小计
注：为计取规费等的使用，可在表中增设其中：“定额人工费”。
表—08
分部分项工程和单价措施项目清单与计价表
工程名称：人工湿地 |  |  |  | 标段： |  |  |  | 第 18 页 共 46 页
序号 | 项目编码 | 项目名称 | 项目特征描述 |  | 计量单位 | 工程量 | 金额（元）
[7 empty] | 综合单价 |  | 综合合价 | 其中
暂估价
219 | 040103002019 | 余方弃置 | 1.废弃料品种:粗砂 2.运距:3km |  | m3 | 22.13
220 | 040601025037 | 滤料铺设 | 1.部位:回填碎石 2.材料品种、规格:碎石（粒径50~60） |  | m3 | 8.35
221 | 040601025038 | 滤料铺设 | 1.部位:回填碎石 2.材料品种、规格:碎石（粒径20~30） |  | m3 | 13.78
222 | 050102009019 | 栽植水生植物 | 1.单位面积株数:美人蕉 2.株高或蓬径或芽数/株:高度20~30cm |  | m2 | 27.67
223 | 粤R2-5-2 | 玻璃钢盖板 | 1.材质:玻璃钢成品盖板 2.规格:0.8*3.06 厚30mm |  | 块 | 3
224 | 040602001003 | 格栅 | 1.名称:进水格栅 2.材质:成品不锈钢格栅 3.规格:1m*1m 格栅条间距50mm 4.其他:详见设计图纸 |  | t | 0.063
甜良坑村合计
陈田村
225 | 粤R2-5-2 | 玻璃钢盖板 | 1.材质:玻璃钢成品盖板 2.规格:1.1*0.55 厚30mm |  | 块 | 4
陈田村合计
簕竹镇合计
天堂镇
龙岗村
226 | 040101003020 | 挖基坑土方 | 1.部位:清掏人工湿地填料 2.材料:粗砂 3.挖掘深度:按设计图纸 |  | m3 | 73.28
227 | 040103002020 | 余方弃置 | 1.废弃料品种:粗砂 2.运距:3km |  | m3 | 73.28
228 | 040601025039 | 滤料铺设 | 1.部位:回填碎石 2.材料品种、规格:碎石（粒径50~60） |  | m3 | 36.64
229 | 040601025040 | 滤料铺设 | 1.部位:回填碎石 2.材料品种、规格:碎石（粒径20~30） |  | m3 | 36.64
本页小计
注：为计取规费等的使用，可在表中增设其中：“定额人工费”。
表—08
分部分项工程和单价措施项目清单与计价表
工程名称：人工湿地 |  |  |  | 标段： |  |  |  | 第 19 页 共 46 页
序号 | 项目编码 | 项目名称 | 项目特征描述 |  | 计量单位 | 工程量 | 金额（元）
[7 empty] | 综合单价 |  | 综合合价 | 其中
暂估价
230 | 050102009020 | 栽植水生植物 | 1.单位面积株数:美人蕉 2.株高或蓬径或芽数/株:高度20~30cm |  | m2 | 91.6
231 | 粤R2-5-2 | 玻璃钢盖板 | 1.材质:玻璃钢成品盖板 2.规格:0.7*0.7 厚30mm |  | 块 | 4
龙岗村合计
锦芳塘村
232 | 040101003021 | 挖基坑土方 | 1.部位:清掏人工湿地填料 2.材料:粗砂 3.挖掘深度:按设计图纸 |  | m3 | 73.28
233 | 040103002021 | 余方弃置 | 1.废弃料品种:粗砂 2.运距:3km |  | m3 | 73.28
234 | 040601025041 | 滤料铺设 | 1.部位:回填碎石 2.材料品种、规格:碎石（粒径50~60） |  | m3 | 36.64
235 | 040601025042 | 滤料铺设 | 1.部位:回填碎石 2.材料品种、规格:碎石（粒径20~30） |  | m3 | 36.64
236 | 050102009021 | 栽植水生植物 | 1.单位面积株数:美人蕉 2.株高或蓬径或芽数/株:高度20~30cm |  | m2 | 91.6
237 | 粤R2-5-2 | 玻璃钢盖板 | 1.材质:玻璃钢成品盖板 2.规格:0.7*0.7 厚30mm |  | 块 | 4
锦芳塘村合计
上礼村
238 | 040501004046 | 塑料管 | 1.名称:进水管 2.材质及规格:PVC-U管 DN50 3.连接形式:粘接 |  | m | 2.78
239 | 040501004047 | 塑料管 | 1.名称:进水管 2.材质及规格:PVC-U管 DN32 3.连接形式:粘接 |  | m | 6.48
240 | 040501004048 | 塑料管 | 1.材质及规格:PVC-U污水管 DN100 2.连接形式:粘接 |  | m | 0.56
241 | 040501004049 | 塑料管 | 1.材质及规格:PVC-U穿孔管 DN100 2.连接形式:粘接 |  | m | 3.8
本页小计
注：为计取规费等的使用，可在表中增设其中：“定额人工费”。
表—08
分部分项工程和单价措施项目清单与计价表
工程名称：人工湿地 |  |  |  | 标段： |  |  |  | 第 20 页 共 46 页
序号 | 项目编码 | 项目名称 | 项目特征描述 |  | 计量单位 | 工程量 | 金额（元）
[7 empty] | 综合单价 |  | 综合合价 | 其中
暂估价
242 | 040502005013 | 阀门 | 1.种类:塑料球阀 2.材质及规格:DN32 3.连接形式:粘接 |  | 个 | 4
243 | 031003010013 | 软接头(软管) | 1.材质:橡胶柔性接头 2.规格:ND50 |  | 个 | 1
244 | 031002003013 | 套管 | 1.名称、类型:柔性防水套管 DN100 |  | 个 | 1
245 | 080807013013 | 封堵现状出水口 | 1.名称：封堵现状出水口 2.材料：C20抗渗素混凝土 |  | 处 | 1
246 | 031002001013 | 管道支架 | 1.名称:管道支架 2.图集:25S402，页33 |  | kg | 3.9
247 | 040101003022 | 挖基坑土方 | 1.部位:清掏人工湿地填料 2.材料:粗砂 3.挖掘深度:按设计图纸 |  | m3 | 58.68
248 | 040103002022 | 余方弃置 | 1.废弃料品种:粗砂 2.运距:3km |  | m3 | 58.68
249 | 040601025043 | 滤料铺设 | 1.部位:回填碎石 2.材料品种、规格:碎石（粒径50~60） |  | m3 | 7.2
250 | 040601025044 | 滤料铺设 | 1.部位:回填碎石 2.材料品种、规格:碎石（粒径20~30） |  | m3 | 51.48
251 | 050102009022 | 栽植水生植物 | 1.单位面积株数:美人蕉 2.株高或蓬径或芽数/株:高度20~30cm |  | m2 | 73.35
上礼村合计
狮岗村
252 | 040101003023 | 挖基坑土方 | 1.部位:清掏人工湿地填料 2.材料:粗砂 3.挖掘深度:按设计图纸 |  | m3 | 93.6
253 | 040103002023 | 余方弃置 | 1.废弃料品种:粗砂 2.运距:3km |  | m3 | 93.6
254 | 040601025045 | 滤料铺设 | 1.部位:回填碎石 2.材料品种、规格:碎石（粒径50~60） |  | m3 | 31.2
255 | 040601025046 | 滤料铺设 | 1.部位:回填碎石 2.材料品种、规格:碎石（粒径20~30） |  | m3 | 62.4
本页小计
注：为计取规费等的使用，可在表中增设其中：“定额人工费”。
表—08
分部分项工程和单价措施项目清单与计价表
工程名称：人工湿地 |  |  |  | 标段： |  |  |  | 第 21 页 共 46 页
序号 | 项目编码 | 项目名称 | 项目特征描述 |  | 计量单位 | 工程量 | 金额（元）
[7 empty] | 综合单价 |  | 综合合价 | 其中
暂估价
256 | 050102009023 | 栽植水生植物 | 1.单位面积株数:美人蕉 2.株高或蓬径或芽数/株:高度20~30cm |  | m2 | 117
257 | 粤R2-5-2 | 玻璃钢盖板 | 1.材质:玻璃钢成品盖板 2.规格:0.7*0.7 厚30mm |  | 块 | 2
狮岗村合计
凤凰寨村
258 | 040501004050 | 塑料管 | 1.材质及规格:PVC-U穿孔管 DN100 2.连接形式:粘接 |  | m | 3.54
259 | 040501004051 | 塑料管 | 1.材质及规格:PVC-U污水管 DN100 2.连接形式:粘接 |  | m | 0.56
260 | 031002003014 | 套管 | 1.名称、类型:柔性防水套管 DN100 |  | 个 | 1
凤凰寨村合计
关郎村
261 | 粤R2-5-2 | 玻璃钢盖板 | 1.材质:玻璃钢成品盖板 2.规格:1.11*0.7 厚30mm |  | 块 | 1
262 | 粤R2-5-2 | 玻璃钢盖板 | 1.材质:玻璃钢成品盖板 2.规格:1.01*0.55 厚30mm |  | 块 | 1
263 | 粤R2-5-2 | 玻璃钢盖板 | 1.材质:玻璃钢成品盖板 2.规格:1.04*0.49 厚30mm |  | 块 | 2
关郎村合计
天堂镇合计
河头镇
鲤鱼坪村
264 | 040101003024 | 挖基坑土方 | 1.部位:清掏人工湿地填料 2.材料:粗砂 3.挖掘深度:按设计图纸 |  | m3 | 41.95
265 | 040103002024 | 余方弃置 | 1.废弃料品种:粗砂 2.运距:3km |  | m3 | 41.95
266 | 040601025047 | 滤料铺设 | 1.部位:回填碎石 2.材料品种、规格:碎石（粒径50~60） |  | m3 | 14.72
本页小计
注：为计取规费等的使用，可在表中增设其中：“定额人工费”。
表—08
分部分项工程和单价措施项目清单与计价表
工程名称：人工湿地 |  |  |  | 标段： |  |  |  | 第 22 页 共 46 页
序号 | 项目编码 | 项目名称 | 项目特征描述 |  | 计量单位 | 工程量 | 金额（元）
[7 empty] | 综合单价 |  | 综合合价 | 其中
暂估价
267 | 040601025048 | 滤料铺设 | 1.部位:回填碎石 2.材料品种、规格:碎石（粒径20~30） |  | m3 | 27.23
268 | 050102009024 | 栽植水生植物 | 1.单位面积株数:美人蕉 2.株高或蓬径或芽数/株:高度20~30cm |  | m2 | 52.44
鲤鱼坪村合计
河头镇合计
车岗镇
围河村
269 | 040501004052 | 塑料管 | 1.名称:进水管 2.材质及规格:PVC-U管 DN50 3.连接形式:粘接 |  | m | 2.19
270 | 040501004053 | 塑料管 | 1.名称:进水管 2.材质及规格:PVC-U管 DN32 3.连接形式:粘接 |  | m | 6.18
271 | 040501004054 | 塑料管 | 1.材质及规格:PVC-U污水管 DN100 2.连接形式:粘接 |  | m | 2.25
272 | 040501004055 | 塑料管 | 1.材质及规格:PVC-U穿孔管 DN100 2.连接形式:粘接 |  | m | 3.51
273 | 040502005014 | 阀门 | 1.种类:塑料球阀 2.材质及规格:DN32 3.连接形式:粘接 |  | 个 | 4
274 | 031003010014 | 软接头(软管) | 1.材质:橡胶柔性接头 2.规格:ND50 |  | 个 | 1
275 | 031002003015 | 套管 | 1.名称、类型:柔性防水套管 DN100 |  | 个 | 1
276 | 080807013014 | 封堵现状出水口 | 1.名称：封堵现状出水口 2.材料：C20抗渗素混凝土 |  | 处 | 1
277 | 031002001014 | 管道支架 | 1.名称:管道支架 2.图集:25S402，页33 |  | kg | 3.9
278 | 040101003025 | 挖基坑土方 | 1.部位:清掏人工湿地填料 2.材料:粗砂 3.挖掘深度:按设计图纸 |  | m3 | 30.87
279 | 040103002025 | 余方弃置 | 1.废弃料品种:粗砂 2.运距:3km |  | m3 | 30.87
本页小计
注：为计取规费等的使用，可在表中增设其中：“定额人工费”。
表—08
分部分项工程和单价措施项目清单与计价表
工程名称：人工湿地 |  |  |  | 标段： |  |  |  | 第 23 页 共 46 页
序号 | 项目编码 | 项目名称 | 项目特征描述 |  | 计量单位 | 工程量 | 金额（元）
[7 empty] | 综合单价 |  | 综合合价 | 其中
暂估价
280 | 040601025049 | 滤料铺设 | 1.部位:回填碎石 2.材料品种、规格:碎石（粒径50~60） |  | m3 | 20.45
281 | 040601025050 | 滤料铺设 | 1.部位:回填碎石 2.材料品种、规格:碎石（粒径20~30） |  | m3 | 10.42
282 | 050102009025 | 栽植水生植物 | 1.单位面积株数:美人蕉 2.株高或蓬径或芽数/株:高度20~30cm |  | m2 | 38.58
围河村合计
罗官洞村
283 | 040501004056 | 塑料管 | 1.名称:进水管 2.材质及规格:PVC-U管 DN50 3.连接形式:粘接 |  | m | 2.29
284 | 040501004057 | 塑料管 | 1.名称:进水管 2.材质及规格:PVC-U管 DN32 3.连接形式:粘接 |  | m | 9.32
285 | 040501004058 | 塑料管 | 1.材质及规格:PVC-U污水管 DN100 2.连接形式:粘接 |  | m | 4.89
286 | 040501004059 | 塑料管 | 1.材质及规格:PVC-U穿孔管 DN100 2.连接形式:粘接 |  | m | 6.21
287 | 040502005015 | 阀门 | 1.种类:塑料球阀 2.材质及规格:DN32 3.连接形式:粘接 |  | 个 | 4
288 | 031003010015 | 软接头(软管) | 1.材质:橡胶柔性接头 2.规格:ND50 |  | 个 | 1
289 | 031002003016 | 套管 | 1.名称、类型:柔性防水套管 DN100 |  | 个 | 1
290 | 031002001015 | 管道支架 | 1.名称:管道支架 2.图集:25S402，页33 |  | kg | 3.9
291 | 040101003026 | 挖基坑土方 | 1.部位:清掏人工湿地填料 2.材料:粗砂 3.挖掘深度:按设计图纸 |  | m3 | 59.16
292 | 040103002026 | 余方弃置 | 1.废弃料品种:粗砂 2.运距:3km |  | m3 | 59.16
本页小计
注：为计取规费等的使用，可在表中增设其中：“定额人工费”。
表—08
分部分项工程和单价措施项目清单与计价表
工程名称：人工湿地 |  |  |  | 标段： |  |  |  | 第 24 页 共 46 页
序号 | 项目编码 | 项目名称 | 项目特征描述 |  | 计量单位 | 工程量 | 金额（元）
[7 empty] | 综合单价 |  | 综合合价 | 其中
暂估价
293 | 040601025051 | 滤料铺设 | 1.部位:回填碎石 2.材料品种、规格:碎石（粒径50~60） |  | m3 | 39.44
294 | 040601025052 | 滤料铺设 | 1.部位:回填碎石 2.材料品种、规格:碎石（粒径20~30） |  | m3 | 19.72
295 | 050102009026 | 栽植水生植物 | 1.单位面积株数:美人蕉 2.株高或蓬径或芽数/株:高度20~30cm |  | m2 | 73.95
罗官洞村合计
料村
296 | 040101003027 | 挖基坑土方 | 1.部位:清掏人工湿地填料 2.材料:粗砂 3.挖掘深度:按设计图纸 |  | m3 | 80.48
297 | 040103002027 | 余方弃置 | 1.废弃料品种:粗砂 2.运距:3km |  | m3 | 80.48
298 | 040601025053 | 滤料铺设 | 1.部位:回填碎石 2.材料品种、规格:碎石（粒径50~60） |  | m3 | 55.59
299 | 040601025054 | 滤料铺设 | 1.部位:回填碎石 2.材料品种、规格:碎石（粒径20~30） |  | m3 | 24.89
300 | 050102009027 | 栽植水生植物 | 1.单位面积株数:美人蕉 2.株高或蓬径或芽数/株:高度20~30cm |  | m2 | 100.6
301 | 040309001001 | 金属栏杆 | 1.栏杆材质、规格:不锈钢管防护围栏 φ60*3.5钢管立柱 φ60*3钢管扶手 φ20钢管立杆 |  | m | 18
302 | 040203007002 | 水泥混凝土 | 1.部位:空地硬化 2.混凝土强度等级:C20 3.厚度:15cm |  | m2 | 18
料村合计
郎头旧村
303 | 040501004060 | 塑料管 | 1.名称:进水管 2.材质及规格:PVC-U管 DN50 3.连接形式:粘接 |  | m | 2.17
本页小计
注：为计取规费等的使用，可在表中增设其中：“定额人工费”。
表—08
分部分项工程和单价措施项目清单与计价表
工程名称：人工湿地 |  |  |  | 标段： |  |  |  | 第 25 页 共 46 页
序号 | 项目编码 | 项目名称 | 项目特征描述 |  | 计量单位 | 工程量 | 金额（元）
[7 empty] | 综合单价 |  | 综合合价 | 其中
暂估价
304 | 040501004061 | 塑料管 | 1.名称:进水管 2.材质及规格:PVC-U管 DN32 3.连接形式:粘接 |  | m | 8.3
305 | 040501004062 | 塑料管 | 1.材质及规格:PVC-U污水管 DN100 2.连接形式:粘接 |  | m | 2.09
306 | 040501004063 | 塑料管 | 1.材质及规格:PVC-U穿孔管 DN100 2.连接形式:粘接 |  | m | 5.3
307 | 040502005016 | 阀门 | 1.种类:塑料球阀 2.材质及规格:DN32 3.连接形式:粘接 |  | 个 | 4
308 | 031003010016 | 软接头(软管) | 1.材质:橡胶柔性接头 2.规格:ND50 |  | 个 | 1
309 | 031002003017 | 套管 | 1.名称、类型:柔性防水套管 DN100 |  | 个 | 1
310 | 031002001016 | 管道支架 | 1.名称:管道支架 2.图集:25S402，页33 |  | kg | 3.9
311 | 040101003028 | 挖基坑土方 | 1.部位:清掏人工湿地填料 2.材料:粗砂 3.挖掘深度:按设计图纸 |  | m3 | 50.17
312 | 040103002028 | 余方弃置 | 1.废弃料品种:粗砂 2.运距:3km |  | m3 | 50.17
313 | 040601025055 | 滤料铺设 | 1.部位:回填碎石 2.材料品种、规格:碎石（粒径50~60） |  | m3 | 33.77
314 | 040601025056 | 滤料铺设 | 1.部位:回填碎石 2.材料品种、规格:碎石（粒径20~30） |  | m3 | 16.4
315 | 050102009028 | 栽植水生植物 | 1.单位面积株数:美人蕉 2.株高或蓬径或芽数/株:高度20~30cm |  | m2 | 62.71
郎头旧村合计
小稳村
316 | 040501004064 | 塑料管 | 1.名称:进水管 2.材质及规格:PVC-U管 DN50 3.连接形式:粘接 |  | m | 2.29
本页小计
注：为计取规费等的使用，可在表中增设其中：“定额人工费”。
表—08
分部分项工程和单价措施项目清单与计价表
工程名称：人工湿地 |  |  |  | 标段： |  |  |  | 第 26 页 共 46 页
序号 | 项目编码 | 项目名称 | 项目特征描述 |  | 计量单位 | 工程量 | 金额（元）
[7 empty] | 综合单价 |  | 综合合价 | 其中
暂估价
317 | 040501004065 | 塑料管 | 1.名称:进水管 2.材质及规格:PVC-U管 DN32 3.连接形式:粘接 |  | m | 7.48
318 | 040501004066 | 塑料管 | 1.材质及规格:PVC-U污水管 DN100 2.连接形式:粘接 |  | m | 5.53
319 | 040501004067 | 塑料管 | 1.材质及规格:PVC-U穿孔管 DN100 2.连接形式:粘接 |  | m | 4.6
320 | 040502005017 | 阀门 | 1.种类:塑料球阀 2.材质及规格:DN32 3.连接形式:粘接 |  | 个 | 4
321 | 031003010017 | 软接头(软管) | 1.材质:橡胶柔性接头 2.规格:ND50 |  | 个 | 1
322 | 031002003018 | 套管 | 1.名称、类型:柔性防水套管 DN100 |  | 个 | 1
323 | 080807013017 | 封堵现状出水口 | 1.名称：封堵现状出水口 2.材料：C20抗渗素混凝土 |  | 处 | 1
324 | 031002001017 | 管道支架 | 1.名称:管道支架 2.图集:25S402，页33 |  | kg | 3.9
325 | 040101003029 | 挖基坑土方 | 1.部位:清掏人工湿地填料 2.材料:粗砂 3.挖掘深度:按设计图纸 |  | m3 | 38.37
326 | 040103002029 | 余方弃置 | 1.废弃料品种:粗砂 2.运距:3km |  | m3 | 38.37
327 | 040601025057 | 滤料铺设 | 1.部位:回填碎石 2.材料品种、规格:碎石（粒径50~60） |  | m3 | 25.7
328 | 040601025058 | 滤料铺设 | 1.部位:回填碎石 2.材料品种、规格:碎石（粒径20~30） |  | m3 | 12.67
329 | 050102009029 | 栽植水生植物 | 1.单位面积株数:美人蕉 2.株高或蓬径或芽数/株:高度20~30cm |  | m2 | 47.96
330 | 030109011001 | 潜水泵 | 1.名称:潜污泵 2.规格:流量12m3/h 3.功率:0.75KW 4.扬程:10m |  | 台 | 2
小稳村合计
本页小计
注：为计取规费等的使用，可在表中增设其中：“定额人工费”。
表—08
分部分项工程和单价措施项目清单与计价表
工程名称：人工湿地 |  |  |  | 标段： |  |  |  | 第 27 页 共 46 页
序号 | 项目编码 | 项目名称 | 项目特征描述 |  | 计量单位 | 工程量 | 金额（元）
[7 empty] | 综合单价 |  | 综合合价 | 其中
暂估价
洞表村
331 | 040101003030 | 挖基坑土方 | 1.部位:清掏人工湿地填料 2.材料:粗砂 3.挖掘深度:按设计图纸 |  | m3 | 81.77
332 | 040103002030 | 余方弃置 | 1.废弃料品种:粗砂 2.运距:3km |  | m3 | 81.77
333 | 040601025059 | 滤料铺设 | 1.部位:回填碎石 2.材料品种、规格:碎石（粒径50~60） |  | m3 | 41.99
334 | 040601025060 | 滤料铺设 | 1.部位:回填碎石 2.材料品种、规格:碎石（粒径20~30） |  | m3 | 39.78
335 | 050102009030 | 栽植水生植物 | 1.单位面积株数:美人蕉 2.株高或蓬径或芽数/株:高度20~30cm |  | m2 | 101.98
336 | 粤R3-2-27 | 机吸沉井 汽车吸泥 | 1.部位:清掏厌氧池 |  | m3 | 20
337 | 081202001001 | 拆除混凝土 | 1.拆除部位:人工湿地修补破损 2.结构形式:凿除旧混凝土 |  | m3 | 2
338 | 粤010609001001 | 钢结构构件除锈 | 1.部位:人工湿地修补破损 2.做法:钢筋除锈 40m |  | t | 0.063
339 | 粤R1-4-36 | 砼缺损修补 砂浆 墙、柱、梁 | 1.部位:人工湿地修补破损 2.做法:环氧砂浆修补 50mm厚 |  | m2 | 100
340 | 粤R1-4-34 | 砼裂缝修补 裂缝压力注浆 缝宽1cm以内 | 1.部位:人工湿地修补破损 2.地层情况:缝宽<0.15mm的裂缝 3.注浆方法:环氧树脂胶泥封缝处理，胶泥厚度不小于1mm，宽度不小于25mm |  | m | 80
341 | 粤R1-4-34 | 砼裂缝修补 裂缝压力注浆 缝宽1cm以内 | 1.部位:人工湿地修补破损 2.地层情况:缝宽≥0.15mm的裂缝 3.注浆方法:采用自动恒压低压灌注化学胶液 |  | m | 120
洞表村合计
迳口村
本页小计
注：为计取规费等的使用，可在表中增设其中：“定额人工费”。
表—08
分部分项工程和单价措施项目清单与计价表
工程名称：人工湿地 |  |  |  | 标段： |  |  |  | 第 28 页 共 46 页
序号 | 项目编码 | 项目名称 | 项目特征描述 |  | 计量单位 | 工程量 | 金额（元）
[7 empty] | 综合单价 |  | 综合合价 | 其中
暂估价
342 | 040501004068 | 塑料管 | 1.名称:进水管 2.材质及规格:PVC-U管 DN50 3.连接形式:粘接 |  | m | 2.37
343 | 040501004069 | 塑料管 | 1.名称:进水管 2.材质及规格:PVC-U管 DN32 3.连接形式:粘接 |  | m | 15.3
344 | 040501004070 | 塑料管 | 1.材质及规格:PVC-U污水管 DN100 2.连接形式:粘接 |  | m | 7.4
345 | 040501004071 | 塑料管 | 1.材质及规格:PVC-U穿孔管 DN100 2.连接形式:粘接 |  | m | 9.88
346 | 040502005018 | 阀门 | 1.种类:塑料球阀 2.材质及规格:DN32 3.连接形式:粘接 |  | 个 | 8
347 | 031003010018 | 软接头(软管) | 1.材质:橡胶柔性接头 2.规格:ND50 |  | 个 | 1
348 | 031002003019 | 套管 | 1.名称、类型:柔性防水套管 DN100 |  | 个 | 1
349 | 080807013018 | 封堵现状出水口 | 1.名称：封堵现状出水口 2.材料：C20抗渗素混凝土 |  | 处 | 1
350 | 031002001018 | 管道支架 | 1.名称:管道支架 2.图集:25S402，页33 |  | kg | 6.98
351 | 040101003031 | 挖基坑土方 | 1.部位:清掏人工湿地填料 2.材料:粗砂 3.挖掘深度:按设计图纸 |  | m3 | 78.17
352 | 040103002031 | 余方弃置 | 1.废弃料品种:粗砂 2.运距:3km |  | m3 | 78.17
353 | 040601025061 | 滤料铺设 | 1.部位:回填碎石 2.材料品种、规格:碎石（粒径50~60） |  | m3 | 52.06
354 | 040601025062 | 滤料铺设 | 1.部位:回填碎石 2.材料品种、规格:碎石（粒径20~30） |  | m3 | 26.11
355 | 050102009031 | 栽植水生植物 | 1.单位面积株数:美人蕉 2.株高或蓬径或芽数/株:高度20~30cm |  | m2 | 97.72
迳口村合计
簕仔园村
本页小计
注：为计取规费等的使用，可在表中增设其中：“定额人工费”。
表—08
分部分项工程和单价措施项目清单与计价表
工程名称：人工湿地 |  |  |  | 标段： |  |  |  | 第 29 页 共 46 页
序号 | 项目编码 | 项目名称 | 项目特征描述 |  | 计量单位 | 工程量 | 金额（元）
[7 empty] | 综合单价 |  | 综合合价 | 其中
暂估价
356 | 040501004072 | 塑料管 | 1.名称:进水管 2.材质及规格:PVC-U管 DN50 3.连接形式:粘接 |  | m | 2.32
357 | 040501004073 | 塑料管 | 1.名称:进水管 2.材质及规格:PVC-U管 DN32 3.连接形式:粘接 |  | m | 10.53
358 | 040501004074 | 塑料管 | 1.材质及规格:PVC-U污水管 DN100 2.连接形式:粘接 |  | m | 4.58
359 | 040501004075 | 塑料管 | 1.材质及规格:PVC-U穿孔管 DN100 2.连接形式:粘接 |  | m | 5.87
360 | 040502005019 | 阀门 | 1.种类:塑料球阀 2.材质及规格:DN32 3.连接形式:粘接 |  | 个 | 6
361 | 031003010019 | 软接头(软管) | 1.材质:橡胶柔性接头 2.规格:ND50 |  | 个 | 1
362 | 031002003020 | 套管 | 1.名称、类型:柔性防水套管 DN100 |  | 个 | 1
363 | 080807013019 | 封堵现状出水口 | 1.名称：封堵现状出水口 2.材料：C20抗渗素混凝土 |  | 处 | 1
364 | 031002001019 | 管道支架 | 1.名称:管道支架 2.图集:25S402，页33 |  | kg | 5.44
365 | 040101003032 | 挖基坑土方 | 1.部位:清掏人工湿地填料 2.材料:粗砂 3.挖掘深度:按设计图纸 |  | m3 | 40.2
366 | 040103002032 | 余方弃置 | 1.废弃料品种:粗砂 2.运距:3km |  | m3 | 40.2
367 | 040601025063 | 滤料铺设 | 1.部位:回填碎石 2.材料品种、规格:碎石（粒径50~60） |  | m3 | 26.96
368 | 040601025064 | 滤料铺设 | 1.部位:回填碎石 2.材料品种、规格:碎石（粒径20~30） |  | m3 | 13.25
369 | 050102009032 | 栽植水生植物 | 1.单位面积株数:美人蕉 2.株高或蓬径或芽数/株:高度20~30cm |  | m2 | 50.26
本页小计
注：为计取规费等的使用，可在表中增设其中：“定额人工费”。
表—08
分部分项工程和单价措施项目清单与计价表
工程名称：人工湿地 |  |  |  | 标段： |  |  |  | 第 30 页 共 46 页
序号 | 项目编码 | 项目名称 | 项目特征描述 |  | 计量单位 | 工程量 | 金额（元）
[7 empty] | 综合单价 |  | 综合合价 | 其中
暂估价
370 | 030109011002 | 潜水泵 | 1.名称:潜污泵 2.规格:流量10m3/h 3.功率:0.75KW 4.扬程:5m |  | 台 | 2
簕仔园村合计
新田村
371 | 040501004076 | 塑料管 | 1.名称:进水管 2.材质及规格:PVC-U管 DN50 3.连接形式:粘接 |  | m | 2.05
372 | 040501004077 | 塑料管 | 1.名称:进水管 2.材质及规格:PVC-U管 DN32 3.连接形式:粘接 |  | m | 10.57
373 | 040501004078 | 塑料管 | 1.材质及规格:PVC-U污水管 DN100 2.连接形式:粘接 |  | m | 4.65
374 | 040501004079 | 塑料管 | 1.材质及规格:PVC-U穿孔管 DN100 2.连接形式:粘接 |  | m | 6.21
375 | 040502005020 | 阀门 | 1.种类:塑料球阀 2.材质及规格:DN32 3.连接形式:粘接 |  | 个 | 6
376 | 031003010020 | 软接头(软管) | 1.材质:橡胶柔性接头 2.规格:ND50 |  | 个 | 1
377 | 031002003021 | 套管 | 1.名称、类型:柔性防水套管 DN100 |  | 个 | 1
378 | 080807013020 | 封堵现状出水口 | 1.名称：封堵现状出水口 2.材料：C20抗渗素混凝土 |  | 处 | 1
379 | 031002001020 | 管道支架 | 1.名称:管道支架 2.图集:25S402，页33 |  | kg | 5.44
380 | 040101003033 | 挖基坑土方 | 1.部位:清掏人工湿地填料 2.材料:粗砂 3.挖掘深度:按设计图纸 |  | m3 | 51.86
381 | 040103002033 | 余方弃置 | 1.废弃料品种:粗砂 2.运距:3km |  | m3 | 51.86
382 | 040601025065 | 滤料铺设 | 1.部位:回填碎石 2.材料品种、规格:碎石（粒径50~60） |  | m3 | 35.06
本页小计
注：为计取规费等的使用，可在表中增设其中：“定额人工费”。
表—08
分部分项工程和单价措施项目清单与计价表
工程名称：人工湿地 |  |  |  | 标段： |  |  |  | 第 31 页 共 46 页
序号 | 项目编码 | 项目名称 | 项目特征描述 |  | 计量单位 | 工程量 | 金额（元）
[7 empty] | 综合单价 |  | 综合合价 | 其中
暂估价
383 | 040601025066 | 滤料铺设 | 1.部位:回填碎石 2.材料品种、规格:碎石（粒径20~30） |  | m3 | 16.8
384 | 050102009033 | 栽植水生植物 | 1.单位面积株数:美人蕉 2.株高或蓬径或芽数/株:高度20~30cm |  | m2 | 64.82
385 | 030109011003 | 潜水泵 | 1.名称:潜污泵 2.规格:流量10m3/h 3.功率:0.75KW 4.扬程:5m |  | 台 | 2
新田村合计
新村仔
386 | 040501004080 | 塑料管 | 1.名称:进水管 2.材质及规格:PVC-U管 DN50 3.连接形式:粘接 |  | m | 1.58
387 | 040501004081 | 塑料管 | 1.名称:进水管 2.材质及规格:PVC-U管 DN32 3.连接形式:粘接 |  | m | 6.88
388 | 040501004082 | 塑料管 | 1.材质及规格:PVC-U污水管 DN100 2.连接形式:粘接 |  | m | 2.09
389 | 040501004083 | 塑料管 | 1.材质及规格:PVC-U穿孔管 DN100 2.连接形式:粘接 |  | m | 4.29
390 | 040502005021 | 阀门 | 1.种类:塑料球阀 2.材质及规格:DN32 3.连接形式:粘接 |  | 个 | 4
391 | 031003010021 | 软接头(软管) | 1.材质:橡胶柔性接头 2.规格:ND50 |  | 个 | 1
392 | 031002003022 | 套管 | 1.名称、类型:柔性防水套管 DN100 |  | 个 | 1
393 | 031002001021 | 管道支架 | 1.名称:管道支架 2.图集:25S402，页33 |  | kg | 3.9
394 | 040101003034 | 挖基坑土方 | 1.部位:清掏人工湿地填料 2.材料:粗砂 3.挖掘深度:按设计图纸 |  | m3 | 35.74
395 | 040103002034 | 余方弃置 | 1.废弃料品种:粗砂 2.运距:3km |  | m3 | 35.74
本页小计
注：为计取规费等的使用，可在表中增设其中：“定额人工费”。
表—08
分部分项工程和单价措施项目清单与计价表
工程名称：人工湿地 |  |  |  | 标段： |  |  |  | 第 32 页 共 46 页
序号 | 项目编码 | 项目名称 | 项目特征描述 |  | 计量单位 | 工程量 | 金额（元）
[7 empty] | 综合单价 |  | 综合合价 | 其中
暂估价
396 | 040601025067 | 滤料铺设 | 1.部位:回填碎石 2.材料品种、规格:碎石（粒径50~60） |  | m3 | 23.82
397 | 040601025068 | 滤料铺设 | 1.部位:回填碎石 2.材料品种、规格:碎石（粒径20~30） |  | m3 | 11.91
398 | 050102009034 | 栽植水生植物 | 1.单位面积株数:美人蕉 2.株高或蓬径或芽数/株:高度20~30cm |  | m2 | 44.67
新村仔合计
郎头新村
399 | 040501004084 | 塑料管 | 1.名称:进水管 2.材质及规格:PVC-U管 DN50 3.连接形式:粘接 |  | m | 2.25
400 | 040501004085 | 塑料管 | 1.名称:进水管 2.材质及规格:PVC-U管 DN32 3.连接形式:粘接 |  | m | 10.18
401 | 040501004086 | 塑料管 | 1.材质及规格:PVC-U污水管 DN100 2.连接形式:粘接 |  | m | 4.34
402 | 040501004087 | 塑料管 | 1.材质及规格:PVC-U穿孔管 DN100 2.连接形式:粘接 |  | m | 5.88
403 | 040502005022 | 阀门 | 1.种类:塑料球阀 2.材质及规格:DN32 3.连接形式:粘接 |  | 个 | 6
404 | 031003010022 | 软接头(软管) | 1.材质:橡胶柔性接头 2.规格:ND50 |  | 个 | 1
405 | 031002003023 | 套管 | 1.名称、类型:柔性防水套管 DN100 |  | 个 | 1
406 | 080807013022 | 封堵现状出水口 | 1.名称：封堵现状出水口 2.材料：C20抗渗素混凝土 |  | 处 | 1
407 | 031002001022 | 管道支架 | 1.名称:管道支架 2.图集:25S402，页33 |  | kg | 5.44
408 | 040101003035 | 挖基坑土方 | 1.部位:清掏人工湿地填料 2.材料:粗砂 3.挖掘深度:按设计图纸 |  | m3 | 47.7
409 | 040103002035 | 余方弃置 | 1.废弃料品种:粗砂 2.运距:3km |  | m3 | 47.7
本页小计
注：为计取规费等的使用，可在表中增设其中：“定额人工费”。
表—08
分部分项工程和单价措施项目清单与计价表
工程名称：人工湿地 |  |  |  | 标段： |  |  |  | 第 33 页 共 46 页
序号 | 项目编码 | 项目名称 | 项目特征描述 |  | 计量单位 | 工程量 | 金额（元）
[7 empty] | 综合单价 |  | 综合合价 | 其中
暂估价
410 | 040601025069 | 滤料铺设 | 1.部位:回填碎石 2.材料品种、规格:碎石（粒径50~60） |  | m3 | 32.04
411 | 040601025070 | 滤料铺设 | 1.部位:回填碎石 2.材料品种、规格:碎石（粒径20~30） |  | m3 | 15.66
412 | 050102009035 | 栽植水生植物 | 1.单位面积株数:美人蕉 2.株高或蓬径或芽数/株:高度20~30cm |  | m2 | 59.63
郎头新村合计
新悦塘村
413 | 040501004088 | 塑料管 | 1.名称:进水管 2.材质及规格:PVC-U管 DN50 3.连接形式:粘接 |  | m | 2.26
414 | 040501004089 | 塑料管 | 1.名称:进水管 2.材质及规格:PVC-U管 DN32 3.连接形式:粘接 |  | m | 7.48
415 | 040501004090 | 塑料管 | 1.材质及规格:PVC-U污水管 DN100 2.连接形式:粘接 |  | m | 3.01
416 | 040501004091 | 塑料管 | 1.材质及规格:PVC-U穿孔管 DN100 2.连接形式:粘接 |  | m | 4.6
417 | 040502005023 | 阀门 | 1.种类:塑料球阀 2.材质及规格:DN32 3.连接形式:粘接 |  | 个 | 4
418 | 031003010023 | 软接头(软管) | 1.材质:橡胶柔性接头 2.规格:ND50 |  | 个 | 1
419 | 031002003024 | 套管 | 1.名称、类型:柔性防水套管 DN100 |  | 个 | 1
420 | 080807013023 | 封堵现状出水口 | 1.名称：封堵现状出水口 2.材料：C20抗渗素混凝土 |  | 处 | 1
421 | 031002001023 | 管道支架 | 1.名称:管道支架 2.图集:25S402，页33 |  | kg | 3.9
422 | 040101003036 | 挖基坑土方 | 1.部位:清掏人工湿地填料 2.材料:粗砂 3.挖掘深度:按设计图纸 |  | m3 | 32.03
423 | 040103002036 | 余方弃置 | 1.废弃料品种:粗砂 2.运距:3km |  | m3 | 32.03
本页小计
注：为计取规费等的使用，可在表中增设其中：“定额人工费”。
表—08
分部分项工程和单价措施项目清单与计价表
工程名称：人工湿地 |  |  |  | 标段： |  |  |  | 第 34 页 共 46 页
序号 | 项目编码 | 项目名称 | 项目特征描述 |  | 计量单位 | 工程量 | 金额（元）
[7 empty] | 综合单价 |  | 综合合价 | 其中
暂估价
424 | 040601025071 | 滤料铺设 | 1.部位:回填碎石 2.材料品种、规格:碎石（粒径50~60） |  | m3 | 21.63
425 | 040601025072 | 滤料铺设 | 1.部位:回填碎石 2.材料品种、规格:碎石（粒径20~30） |  | m3 | 10.4
426 | 050102009036 | 栽植水生植物 | 1.单位面积株数:美人蕉 2.株高或蓬径或芽数/株:高度20~30cm |  | m2 | 40.04
新悦塘村合计
布马新村
427 | 040501004092 | 塑料管 | 1.名称:进水管 2.材质及规格:PVC-U管 DN50 3.连接形式:粘接 |  | m | 2.29
428 | 040501004093 | 塑料管 | 1.名称:进水管 2.材质及规格:PVC-U管 DN32 3.连接形式:粘接 |  | m | 6.3
429 | 040501004094 | 塑料管 | 1.材质及规格:PVC-U污水管 DN100 2.连接形式:粘接 |  | m | 2.66
430 | 040501004095 | 塑料管 | 1.材质及规格:PVC-U穿孔管 DN100 2.连接形式:粘接 |  | m | 3.48
431 | 040502005024 | 阀门 | 1.种类:塑料球阀 2.材质及规格:DN32 3.连接形式:粘接 |  | 个 | 4
432 | 031003010024 | 软接头(软管) | 1.材质:橡胶柔性接头 2.规格:ND50 |  | 个 | 1
433 | 031002003025 | 套管 | 1.名称、类型:柔性防水套管 DN100 |  | 个 | 1
434 | 031002001024 | 管道支架 | 1.名称:管道支架 2.图集:25S402，页33 |  | kg | 3.9
435 | 040101003037 | 挖基坑土方 | 1.部位:清掏人工湿地填料 2.材料:粗砂 3.挖掘深度:按设计图纸 |  | m3 | 21.22
436 | 040103002037 | 余方弃置 | 1.废弃料品种:粗砂 2.运距:3km |  | m3 | 21.22
本页小计
注：为计取规费等的使用，可在表中增设其中：“定额人工费”。
表—08
分部分项工程和单价措施项目清单与计价表
工程名称：人工湿地 |  |  |  | 标段： |  |  |  | 第 35 页 共 46 页
序号 | 项目编码 | 项目名称 | 项目特征描述 |  | 计量单位 | 工程量 | 金额（元）
[7 empty] | 综合单价 |  | 综合合价 | 其中
暂估价
437 | 040601025073 | 滤料铺设 | 1.部位:回填碎石 2.材料品种、规格:碎石（粒径50~60） |  | m3 | 14.15
438 | 040601025074 | 滤料铺设 | 1.部位:回填碎石 2.材料品种、规格:碎石（粒径20~30） |  | m3 | 7.07
439 | 050102009037 | 栽植水生植物 | 1.单位面积株数:美人蕉 2.株高或蓬径或芽数/株:高度20~30cm |  | m2 | 26.53
440 | 粤R2-5-2 | 玻璃钢盖板 | 1.材质:玻璃钢成品盖板 2.规格:1.13*1.13 厚30mm |  | 块 | 1
441 | 粤R2-5-2 | 玻璃钢盖板 | 1.材质:玻璃钢成品盖板 2.规格:1.15*1.15 厚30mm |  | 块 | 1
442 | 粤R2-5-2 | 玻璃钢盖板 | 1.材质:玻璃钢成品盖板 2.规格:1.14*1.15 厚30mm |  | 块 | 1
443 | 粤R2-5-2 | 玻璃钢盖板 | 1.材质:玻璃钢成品盖板 2.规格:1.14*1.21 厚30mm |  | 块 | 1
布马新村合计
布马旧村
444 | 粤R2-5-2 | 玻璃钢盖板 | 1.材质:玻璃钢成品盖板 2.规格:1.28*1.27 厚30mm |  | 块 | 2
445 | 粤R2-5-2 | 玻璃钢盖板 | 1.材质:玻璃钢成品盖板 2.规格:1.38*1.33 厚30mm |  | 块 | 2
布马旧村合计
吕村
446 | 040501004096 | 塑料管 | 1.名称:进水管 2.材质及规格:PVC-U管 DN50 3.连接形式:粘接 |  | m | 2.24
447 | 040501004097 | 塑料管 | 1.名称:进水管 2.材质及规格:PVC-U管 DN32 3.连接形式:粘接 |  | m | 7.48
448 | 040501004098 | 塑料管 | 1.材质及规格:PVC-U污水管 DN100 2.连接形式:粘接 |  | m | 3.06
449 | 040501004099 | 塑料管 | 1.材质及规格:PVC-U穿孔管 DN100 2.连接形式:粘接 |  | m | 4.6
本页小计
注：为计取规费等的使用，可在表中增设其中：“定额人工费”。
表—08
分部分项工程和单价措施项目清单与计价表
工程名称：人工湿地 |  |  |  | 标段： |  |  |  | 第 36 页 共 46 页
序号 | 项目编码 | 项目名称 | 项目特征描述 |  | 计量单位 | 工程量 | 金额（元）
[7 empty] | 综合单价 |  | 综合合价 | 其中
暂估价
450 | 040502005025 | 阀门 | 1.种类:塑料球阀 2.材质及规格:DN32 3.连接形式:粘接 |  | 个 | 4
451 | 031003010025 | 软接头(软管) | 1.材质:橡胶柔性接头 2.规格:ND50 |  | 个 | 1
452 | 031002003026 | 套管 | 1.名称、类型:柔性防水套管 DN100 |  | 个 | 1
453 | 080807013025 | 封堵现状出水口 | 1.名称：封堵现状出水口 2.材料：C20抗渗素混凝土 |  | 处 | 1
454 | 031002001025 | 管道支架 | 1.名称:管道支架 2.图集:25S402，页33 |  | kg | 3.9
455 | 040101003038 | 挖基坑土方 | 1.部位:清掏人工湿地填料 2.材料:粗砂 3.挖掘深度:按设计图纸 |  | m3 | 34.32
456 | 040103002038 | 余方弃置 | 1.废弃料品种:粗砂 2.运距:3km |  | m3 | 34.32
457 | 040601025075 | 滤料铺设 | 1.部位:回填碎石 2.材料品种、规格:碎石（粒径50~60） |  | m3 | 22.88
458 | 040601025076 | 滤料铺设 | 1.部位:回填碎石 2.材料品种、规格:碎石（粒径20~30） |  | m3 | 11.44
459 | 050102009038 | 栽植水生植物 | 1.单位面积株数:美人蕉 2.株高或蓬径或芽数/株:高度20~30cm |  | m2 | 42.9
吕村合计
乌元村
460 | 040501004100 | 塑料管 | 1.名称:进水管 2.材质及规格:PVC-U管 DN50 3.连接形式:粘接 |  | m | 1.92
461 | 040501004101 | 塑料管 | 1.名称:进水管 2.材质及规格:PVC-U管 DN32 3.连接形式:粘接 |  | m | 6.35
462 | 040501004102 | 塑料管 | 1.材质及规格:PVC-U污水管 DN100 2.连接形式:粘接 |  | m | 4.44
463 | 040501004103 | 塑料管 | 1.材质及规格:PVC-U穿孔管 DN100 2.连接形式:粘接 |  | m | 3.55
本页小计
注：为计取规费等的使用，可在表中增设其中：“定额人工费”。
表—08
分部分项工程和单价措施项目清单与计价表
工程名称：人工湿地 |  |  |  | 标段： |  |  |  | 第 37 页 共 46 页
序号 | 项目编码 | 项目名称 | 项目特征描述 |  | 计量单位 | 工程量 | 金额（元）
[7 empty] | 综合单价 |  | 综合合价 | 其中
暂估价
464 | 040502005026 | 阀门 | 1.种类:塑料球阀 2.材质及规格:DN32 3.连接形式:粘接 |  | 个 | 4
465 | 031003010026 | 软接头(软管) | 1.材质:橡胶柔性接头 2.规格:ND50 |  | 个 | 1
466 | 031002003027 | 套管 | 1.名称、类型:柔性防水套管 DN100 |  | 个 | 1
467 | 080807013026 | 封堵现状出水口 | 1.名称：封堵现状出水口 2.材料：C20抗渗素混凝土 |  | 处 | 1
468 | 031002001026 | 管道支架 | 1.名称:管道支架 2.图集:25S402，页33 |  | kg | 3.9
469 | 040101003039 | 挖基坑土方 | 1.部位:清掏人工湿地填料 2.材料:粗砂 3.挖掘深度:按设计图纸 |  | m3 | 47.56
470 | 040103002039 | 余方弃置 | 1.废弃料品种:粗砂 2.运距:3km |  | m3 | 47.56
471 | 040601025077 | 滤料铺设 | 1.部位:回填碎石 2.材料品种、规格:碎石（粒径50~60） |  | m3 | 31.44
472 | 040601025078 | 滤料铺设 | 1.部位:回填碎石 2.材料品种、规格:碎石（粒径20~30） |  | m3 | 16.12
473 | 050102009039 | 栽植水生植物 | 1.单位面积株数:美人蕉 2.株高或蓬径或芽数/株:高度20~30cm |  | m2 | 59.45
474 | 030109011004 | 潜水泵 | 1.名称:潜污泵 2.规格:流量10m3/h 3.功率:0.55KW 4.扬程:10m |  | 台 | 2
乌元村合计
新屋村
475 | 040501004104 | 塑料管 | 1.名称:进水管 2.材质及规格:PVC-U管 DN50 3.连接形式:粘接 |  | m | 1.37
476 | 040501004105 | 塑料管 | 1.名称:进水管 2.材质及规格:PVC-U管 DN32 3.连接形式:粘接 |  | m | 5.95
本页小计
注：为计取规费等的使用，可在表中增设其中：“定额人工费”。
表—08
分部分项工程和单价措施项目清单与计价表
工程名称：人工湿地 |  |  |  | 标段： |  |  |  | 第 38 页 共 46 页
序号 | 项目编码 | 项目名称 | 项目特征描述 |  | 计量单位 | 工程量 | 金额（元）
[7 empty] | 综合单价 |  | 综合合价 | 其中
暂估价
477 | 040501004106 | 塑料管 | 1.材质及规格:PVC-U污水管 DN100 2.连接形式:粘接 |  | m | 3.95
478 | 040501004107 | 塑料管 | 1.材质及规格:PVC-U穿孔管 DN100 2.连接形式:粘接 |  | m | 3.09
479 | 040502005027 | 阀门 | 1.种类:塑料球阀 2.材质及规格:DN32 3.连接形式:粘接 |  | 个 | 4
480 | 031003010027 | 软接头(软管) | 1.材质:橡胶柔性接头 2.规格:ND50 |  | 个 | 1
481 | 031002003028 | 套管 | 1.名称、类型:柔性防水套管 DN100 |  | 个 | 1
482 | 080807013027 | 封堵现状出水口 | 1.名称：封堵现状出水口 2.材料：C20抗渗素混凝土 |  | 处 | 1
483 | 031002001027 | 管道支架 | 1.名称:管道支架 2.图集:25S402，页33 |  | kg | 3.9
484 | 040101003040 | 挖基坑土方 | 1.部位:清掏人工湿地填料 2.材料:粗砂 3.挖掘深度:按设计图纸 |  | m3 | 19.46
485 | 040103002040 | 余方弃置 | 1.废弃料品种:粗砂 2.运距:3km |  | m3 | 19.46
486 | 040601025079 | 滤料铺设 | 1.部位:回填碎石 2.材料品种、规格:碎石（粒径50~60） |  | m3 | 13.34
487 | 040601025080 | 滤料铺设 | 1.部位:回填碎石 2.材料品种、规格:碎石（粒径20~30） |  | m3 | 6.12
488 | 050102009040 | 栽植水生植物 | 1.单位面积株数:美人蕉 2.株高或蓬径或芽数/株:高度20~30cm |  | m2 | 24.33
489 | 030109011005 | 潜水泵 | 1.名称:潜污泵 2.规格:流量10m3/h 3.功率:0.55KW 4.扬程:10m |  | 台 | 2
新屋村合计
井头村
本页小计
注：为计取规费等的使用，可在表中增设其中：“定额人工费”。
表—08
分部分项工程和单价措施项目清单与计价表
工程名称：人工湿地 |  |  |  | 标段： |  |  |  | 第 39 页 共 46 页
序号 | 项目编码 | 项目名称 | 项目特征描述 |  | 计量单位 | 工程量 | 金额（元）
[7 empty] | 综合单价 |  | 综合合价 | 其中
暂估价
490 | 040501004108 | 塑料管 | 1.名称:进水管 2.材质及规格:PVC-U管 DN50 3.连接形式:粘接 |  | m | 2.37
491 | 040501004109 | 塑料管 | 1.名称:进水管 2.材质及规格:PVC-U管 DN32 3.连接形式:粘接 |  | m | 6.38
492 | 040501004110 | 塑料管 | 1.材质及规格:PVC-U污水管 DN100 2.连接形式:粘接 |  | m | 6.06
493 | 040501004111 | 塑料管 | 1.材质及规格:PVC-U穿孔管 DN100 2.连接形式:粘接 |  | m | 3.31
494 | 040502005028 | 阀门 | 1.种类:塑料球阀 2.材质及规格:DN32 3.连接形式:粘接 |  | 个 | 4
495 | 031003010028 | 软接头(软管) | 1.材质:橡胶柔性接头 2.规格:ND50 |  | 个 | 1
496 | 031002003029 | 套管 | 1.名称、类型:柔性防水套管 DN100 |  | 个 | 1
497 | 031002001028 | 管道支架 | 1.名称:管道支架 2.图集:25S402，页33 |  | kg | 3.9
498 | 040101003041 | 挖基坑土方 | 1.部位:清掏人工湿地填料 2.材料:粗砂 3.挖掘深度:按设计图纸 |  | m3 | 39.32
499 | 040103002041 | 余方弃置 | 1.废弃料品种:粗砂 2.运距:3km |  | m3 | 39.32
500 | 040601025081 | 滤料铺设 | 1.部位:回填碎石 2.材料品种、规格:碎石（粒径50~60） |  | m3 | 26.22
501 | 040601025082 | 滤料铺设 | 1.部位:回填碎石 2.材料品种、规格:碎石（粒径20~30） |  | m3 | 13.11
502 | 050102009041 | 栽植水生植物 | 1.单位面积株数:美人蕉 2.株高或蓬径或芽数/株:高度20~30cm |  | m2 | 49.16
井头村合计
车岗镇合计
东成镇
本页小计
注：为计取规费等的使用，可在表中增设其中：“定额人工费”。
表—08
分部分项工程和单价措施项目清单与计价表
工程名称：人工湿地 |  |  |  | 标段： |  |  |  | 第 40 页 共 46 页
序号 | 项目编码 | 项目名称 | 项目特征描述 |  | 计量单位 | 工程量 | 金额（元）
[7 empty] | 综合单价 |  | 综合合价 | 其中
暂估价
思本村15队
503 | 040101003042 | 挖基坑土方 | 1.部位:清掏人工湿地填料 2.材料:粗砂 3.挖掘深度:按设计图纸 |  | m3 | 58.76
504 | 040103002042 | 余方弃置 | 1.废弃料品种:粗砂 2.运距:3km |  | m3 | 58.76
505 | 040601025083 | 滤料铺设 | 1.部位:回填碎石 2.材料品种、规格:碎石（粒径50~60） |  | m3 | 39.78
506 | 040601025084 | 滤料铺设 | 1.部位:回填碎石 2.材料品种、规格:碎石（粒径20~30） |  | m3 | 18.98
507 | 050102009042 | 栽植水生植物 | 1.单位面积株数:美人蕉 2.株高或蓬径或芽数/株:高度20~30cm |  | m2 | 73.45
508 | 粤R2-5-2 | 玻璃钢盖板 | 1.材质:玻璃钢成品盖板 2.规格:1.5*1.5 厚30mm |  | 块 | 2
思本村15队合计
东成镇合计
稔村镇
芦村
509 | 040101003043 | 挖基坑土方 | 1.部位:清掏人工湿地填料 2.材料:粗砂 3.挖掘深度:按设计图纸 |  | m3 | 221.27
510 | 040103002043 | 余方弃置 | 1.废弃料品种:粗砂 2.运距:3km |  | m3 | 221.27
511 | 040601025085 | 滤料铺设 | 1.部位:回填碎石 2.材料品种、规格:碎石（粒径50~60） |  | m3 | 147.71
512 | 040601025086 | 滤料铺设 | 1.部位:回填碎石 2.材料品种、规格:碎石（粒径20~30） |  | m3 | 73.55
513 | 050102009043 | 栽植水生植物 | 1.单位面积株数:美人蕉 2.株高或蓬径或芽数/株:高度20~30cm |  | m2 | 276.58
514 | 粤R2-5-2 | 玻璃钢盖板 | 1.材质:玻璃钢成品盖板 2.规格:1.5*1.5 厚30mm |  | 块 | 3
本页小计
注：为计取规费等的使用，可在表中增设其中：“定额人工费”。
表—08
分部分项工程和单价措施项目清单与计价表
工程名称：人工湿地 |  |  |  | 标段： |  |  |  | 第 41 页 共 46 页
序号 | 项目编码 | 项目名称 | 项目特征描述 |  | 计量单位 | 工程量 | 金额（元）
[7 empty] | 综合单价 |  | 综合合价 | 其中
暂估价
芦村合计
簕竹塘村
515 | 040101003044 | 挖基坑土方 | 1.部位:清掏人工湿地填料 2.材料:粗砂 3.挖掘深度:按设计图纸 |  | m3 | 34.09
516 | 040103002044 | 余方弃置 | 1.废弃料品种:粗砂 2.运距:3km |  | m3 | 34.09
517 | 040601025087 | 滤料铺设 | 1.部位:回填碎石 2.材料品种、规格:碎石（粒径50~60） |  | m3 | 22.74
518 | 040601025088 | 滤料铺设 | 1.部位:回填碎石 2.材料品种、规格:碎石（粒径20~30） |  | m3 | 11.35
519 | 050102009044 | 栽植水生植物 | 1.单位面积株数:美人蕉 2.株高或蓬径或芽数/株:高度20~30cm |  | m2 | 42.61
簕竹塘村合计
岑村
520 | 040101003045 | 挖基坑土方 | 1.部位:清掏人工湿地填料 2.材料:粗砂 3.挖掘深度:按设计图纸 |  | m3 | 98.17
521 | 040103002045 | 余方弃置 | 1.废弃料品种:粗砂 2.运距:3km |  | m3 | 98.17
522 | 040601025089 | 滤料铺设 | 1.部位:回填碎石 2.材料品种、规格:碎石（粒径50~60） |  | m3 | 65.31
523 | 040601025090 | 滤料铺设 | 1.部位:回填碎石 2.材料品种、规格:碎石（粒径20~30） |  | m3 | 32.86
524 | 050102009045 | 栽植水生植物 | 1.单位面积株数:美人蕉 2.株高或蓬径或芽数/株:高度20~30cm |  | m2 | 122.72
岑村合计
大江村
525 | 040101003046 | 挖基坑土方 | 1.部位:清掏人工湿地填料 2.材料:粗砂 3.挖掘深度:按设计图纸 |  | m3 | 65.13
本页小计
注：为计取规费等的使用，可在表中增设其中：“定额人工费”。
表—08
分部分项工程和单价措施项目清单与计价表
工程名称：人工湿地 |  |  |  | 标段： |  |  |  | 第 42 页 共 46 页
序号 | 项目编码 | 项目名称 | 项目特征描述 |  | 计量单位 | 工程量 | 金额（元）
[7 empty] | 综合单价 |  | 综合合价 | 其中
暂估价
526 | 040103002046 | 余方弃置 | 1.废弃料品种:粗砂 2.运距:3km |  | m3 | 65.13
527 | 040601025091 | 滤料铺设 | 1.部位:回填碎石 2.材料品种、规格:碎石（粒径50~60） |  | m3 | 44.77
528 | 040601025092 | 滤料铺设 | 1.部位:回填碎石 2.材料品种、规格:碎石（粒径20~30） |  | m3 | 20.36
529 | 050102009046 | 栽植水生植物 | 1.单位面积株数:美人蕉 2.株高或蓬径或芽数/株:高度20~30cm |  | m2 | 81.41
530 | 粤R2-5-2 | 玻璃钢盖板 | 1.材质:玻璃钢成品盖板 2.规格:1.5*1.5 厚30mm |  | 块 | 2
大江村合计
军屯村
531 | 040101003047 | 挖基坑土方 | 1.部位:清掏人工湿地填料 2.材料:粗砂 3.挖掘深度:按设计图纸 |  | m3 | 34.06
532 | 040103002047 | 余方弃置 | 1.废弃料品种:粗砂 2.运距:3km |  | m3 | 34.06
533 | 040601025093 | 滤料铺设 | 1.部位:回填碎石 2.材料品种、规格:碎石（粒径50~60） |  | m3 | 22.68
534 | 040601025094 | 滤料铺设 | 1.部位:回填碎石 2.材料品种、规格:碎石（粒径20~30） |  | m3 | 11.38
535 | 050102009047 | 栽植水生植物 | 1.单位面积株数:美人蕉 2.株高或蓬径或芽数/株:高度20~30cm |  | m2 | 42.57
军屯村合计
高村圩
536 | 040101003048 | 挖基坑土方 | 1.部位:清掏人工湿地填料 2.材料:粗砂 3.挖掘深度:按设计图纸 |  | m3 | 33.92
537 | 040103002048 | 余方弃置 | 1.废弃料品种:粗砂 2.运距:3km |  | m3 | 33.92
本页小计
注：为计取规费等的使用，可在表中增设其中：“定额人工费”。
表—08
分部分项工程和单价措施项目清单与计价表
工程名称：人工湿地 |  |  |  | 标段： |  |  |  | 第 43 页 共 46 页
序号 | 项目编码 | 项目名称 | 项目特征描述 |  | 计量单位 | 工程量 | 金额（元）
[7 empty] | 综合单价 |  | 综合合价 | 其中
暂估价
538 | 040601025095 | 滤料铺设 | 1.部位:回填碎石 2.材料品种、规格:碎石（粒径50~60） |  | m3 | 22.57
539 | 040601025096 | 滤料铺设 | 1.部位:回填碎石 2.材料品种、规格:碎石（粒径20~30） |  | m3 | 11.35
540 | 050102009048 | 栽植水生植物 | 1.单位面积株数:美人蕉 2.株高或蓬径或芽数/株:高度20~30cm |  | m2 | 42.4
高村圩合计
坝塘村
541 | 030108001001 | 离心式通风机 | 1.名称:风机 2.规格:风机功率为5.5KW，采用380V电 |  | 台 | 1
坝塘村合计
稔村镇合计
太平镇
村口村
542 | 040101003049 | 挖基坑土方 | 1.部位:清掏人工湿地填料 2.材料:粗砂 3.挖掘深度:按设计图纸 |  | m3 | 46.69
543 | 040103002049 | 余方弃置 | 1.废弃料品种:粗砂 2.运距:3km |  | m3 | 46.69
544 | 040601025097 | 滤料铺设 | 1.部位:回填碎石 2.材料品种、规格:碎石（粒径50~60） |  | m3 | 23.34
545 | 040601025098 | 滤料铺设 | 1.部位:回填碎石 2.材料品种、规格:碎石（粒径20~30） |  | m3 | 23.34
546 | 050102009050 | 栽植水生植物 | 1.单位面积株数:美人蕉 2.株高或蓬径或芽数/株:高度20~30cm |  | m2 | 58.36
村口村合计
富竹坪村
547 | 040501004112 | 塑料管 | 1.名称:进水管 2.材质及规格:PVC-U管 DN50 3.连接形式:粘接 |  | m | 1.49
本页小计
注：为计取规费等的使用，可在表中增设其中：“定额人工费”。
表—08
分部分项工程和单价措施项目清单与计价表
工程名称：人工湿地 |  |  |  | 标段： |  |  |  | 第 44 页 共 46 页
序号 | 项目编码 | 项目名称 | 项目特征描述 |  | 计量单位 | 工程量 | 金额（元）
[7 empty] | 综合单价 |  | 综合合价 | 其中
暂估价
548 | 040501004113 | 塑料管 | 1.名称:进水管 2.材质及规格:PVC-U管 DN32 3.连接形式:粘接 |  | m | 7.48
549 | 040501004114 | 塑料管 | 1.材质及规格:PVC-U污水管 DN100 2.连接形式:粘接 |  | m | 2.09
550 | 040501004115 | 塑料管 | 1.材质及规格:PVC-U穿孔管 DN100 2.连接形式:粘接 |  | m | 4.6
551 | 040502005029 | 阀门 | 1.种类:塑料球阀 2.材质及规格:DN32 3.连接形式:粘接 |  | 个 | 4
552 | 031003010029 | 软接头(软管) | 1.材质:橡胶柔性接头 2.规格:ND50 |  | 个 | 1
553 | 031002003030 | 套管 | 1.名称、类型:柔性防水套管 DN100 |  | 个 | 1
554 | 031002001029 | 管道支架 | 1.名称:管道支架 2.图集:25S402，页33 |  | kg | 3.9
555 | 040101003050 | 挖基坑土方 | 1.部位:清掏人工湿地填料 2.材料:粗砂 3.挖掘深度:按设计图纸 |  | m3 | 36.78
556 | 040103002050 | 余方弃置 | 1.废弃料品种:粗砂 2.运距:3km |  | m3 | 36.78
557 | 040601025099 | 滤料铺设 | 1.部位:回填碎石 2.材料品种、规格:碎石（粒径50~60） |  | m3 | 24.02
558 | 040601025100 | 滤料铺设 | 1.部位:回填碎石 2.材料品种、规格:碎石（粒径20~30） |  | m3 | 12.77
559 | 050102009051 | 栽植水生植物 | 1.单位面积株数:美人蕉 2.株高或蓬径或芽数/株:高度20~30cm |  | m2 | 45.98
560 | 040601026002 | 尼龙网板 | 1.名称:防坠网 2.材料品种:高强度聚乙烯防坠网 3.材料规格:防坠网直径600~800mm 网绳直径8mm |  | 个 | 5
本页小计
注：为计取规费等的使用，可在表中增设其中：“定额人工费”。
表—08
分部分项工程和单价措施项目清单与计价表
工程名称：人工湿地 |  |  |  | 标段： |  |  |  | 第 45 页 共 46 页
序号 | 项目编码 | 项目名称 | 项目特征描述 |  | 计量单位 | 工程量 | 金额（元）
[7 empty] | 综合单价 |  | 综合合价 | 其中
暂估价
561 | 040309001002 | 金属栏杆 | 1.栏杆材质、规格:不锈钢管防护围栏 φ60*3.5钢管立柱 φ60*3钢管扶手 φ20钢管立杆 |  | m | 17
富竹坪村合计
太平镇合计
里洞镇
上盆山村
562 | 040101003051 | 挖基坑土方 | 1.部位:清掏人工湿地填料 2.材料:粗砂 3.挖掘深度:按设计图纸 |  | m3 | 84.26
563 | 040103002051 | 余方弃置 | 1.废弃料品种:粗砂 2.运距:3km |  | m3 | 84.26
564 | 040601025101 | 滤料铺设 | 1.部位:回填碎石 2.材料品种、规格:碎石（粒径50~60） |  | m3 | 34.02
565 | 040601025102 | 滤料铺设 | 1.部位:回填碎石 2.材料品种、规格:碎石（粒径20~30） |  | m3 | 50.24
566 | 050102009052 | 栽植水生植物 | 1.单位面积株数:美人蕉 2.株高或蓬径或芽数/株:高度20~30cm |  | m2 | 105.33
567 | 粤R2-5-2 | 玻璃钢盖板 | 1.材质:玻璃钢成品盖板 2.规格:1.5*1.5 厚30mm |  | 块 | 2
568 | 粤040202017001 | 水泥混凝土 | 1.部位:厌氧池表面覆盖、硬化 2.混凝土强度等级:C20 3.厚度:15cm |  | m2 | 31
569 | 081202001002 | 拆除混凝土 | 1.拆除部位:进水井渗漏修补 2.结构形式: 凿除旧混凝土 |  | m3 | 0.8
570 | 粤010609001002 | 钢结构构件除锈 | 1.部位:进水井渗漏修补 2.做法:钢筋除锈 6m |  | t | 0.009
571 | 粤R1-4-36 | 砼缺损修补 砂浆 墙、柱、梁 | 1.部位:进水井渗漏修补 2.做法:环氧砂浆修补 50mm厚 |  | m2 | 20
本页小计
注：为计取规费等的使用，可在表中增设其中：“定额人工费”。
表—08
分部分项工程和单价措施项目清单与计价表
工程名称：人工湿地 |  |  |  | 标段： |  |  |  | 第 46 页 共 46 页
序号 | 项目编码 | 项目名称 | 项目特征描述 |  | 计量单位 | 工程量 | 金额（元）
[7 empty] | 综合单价 |  | 综合合价 | 其中
暂估价
572 | 粤R1-4-34 | 砼裂缝修补 裂缝压力注浆 缝宽1cm以内 | 1.部位:人工湿地修补破损 2.地层情况:缝宽<0.15mm的裂缝 3.注浆方法:环氧树脂胶泥封缝处理，胶泥厚度不小于1mm，宽度不小于25mm |  | m | 15
573 | 粤R1-4-34 | 砼裂缝修补 裂缝压力注浆 缝宽1cm以内 | 1.部位:人工湿地修补破损 2.地层情况:缝宽≥0.15mm的裂缝 3.注浆方法:采用自动恒压低压灌注化学胶液 |  | m | 20
上盆山村合计
里洞镇合计
分部分项合计
措施项目
574 | 050101006001 | 清除草皮 | 1.清除表层杂草和腐植土层 |  | m2 | 2530
575 | 040202001001 | 路床(槽)整形 | 1.清表后压实稳定路基 |  | m2 | 2530
576 | 040202011001 | 碎石 | 1.石料规格:碎石 2.厚度:10cm |  | m2 | 2530
577 | 040202012002 | 块石 | 1.石料规格:块石 2.厚度:50cm |  | m2 | 2530
单价措施合计
本页小计
合 计
注：为计取规费等的使用，可在表中增设其中：“定额人工费”。
表—08

## 表-11 总价措施项目清单与计价表
总价措施项目清单与计价表
工程名称：人工湿地 |  |  |  |  | 标段： |  |  | 第 1 页 共 2 页
序号 | 项目编码 | 项目名称 | 计算基础 | 费率 (%) |  | 金额 (元) | 调整费率 (%) |  | 调整后金额 (元) | 备注
1 | LSSGCSF00001 | 绿色施工安全防护措施费 | 分部分项人工费+分部分项机具费 | 19.8 | [5 empty] | 以分部分项的人工费与施工机具费之和为计算基础；以专业工程类型 区分不同费率计算； 单独场地平整工程费率为4.35%； 道路、管网工程费率为16.50%； 桥涵、隧道、水处理构筑物工程费率为14.50%； 分部分项工程总费用在300 万元以内（含300 万元）的项目按基本费率乘以1.20；
2 | 粤041109009001 | 文明工地增加费 | 分部分项人工费+分部分项机具费 | 0 | [5 empty] | 以分部分项的人工费与施工机具费之和为计算基础；市级文明工地0.60%；省级文明工地1.20%
3 | 041109002001 | 夜间施工增加费 |  | 20 | [5 empty] | 以夜间施工项目人工费的20%计算
4 | 041109005001 | 交通疏解员增加费 |  | 15 | [5 empty] | 按照项目分部分项人工费的15%计算（有方案的按照方案计算），
编制人（造价人员）： |  |  |  |  | 复核人（造价工程师）：
表-11
总价措施项目清单与计价表
工程名称：人工湿地 |  |  |  |  | 标段： |  |  | 第 2 页 共 2 页
序号 | 项目编码 | 项目名称 | 计算基础 | 费率 (%) |  | 金额 (元) | 调整费率 (%) |  | 调整后金额 (元) | 备注
结算时据实结算。
5 | 041108001001 | 地下管线交叉降效费 |  | 0 | [5 empty] | 按实际发生或经批准的施工方案计算
6 | 粤041109008001 | 赶工措施费 | 分部分项人工费+分部分项机具费 | 0 | [5 empty] | 赶工措施费=（1-δ）*分部分项的（人工费+施工机具费）*0.30 （0.8≤δ＜1 式中：δ=合同工期/定额工期）
7 | QTFY00000001 | 其他费用 | [7 empty] | 按实际发生或经批准的施工组织设计方案计算
合 计
编制人（造价人员）： |  |  |  |  | 复核人（造价工程师）：
表-11

## 表-12 其他项目清单与计价汇总表
其他项目清单与计价汇总表
工程名称：人工湿地 |  |  | 标段： |  | 第 1 页 共 1 页
序号 | 项目名称 | 金额（元） |  | 结算金额（元） |  | 备注
1 | 暂列金额 | 114871.51 |  |  |  | 明细详见表-12-1
2 | 暂估价 | 0.00
2.1 | 材料暂估价 | — |  |  |  | 明细详见表-12-2
2.2 | 专业工程暂估价 | 0.00 |  |  |  | 明细详见表-12-3
3 | 计日工 |  |  |  |  | 明细详见表-12-4
4 | 总承包服务费 |  |  |  |  | 明细详见表-12-5
5 | 预算包干费
6 | 工程优质费
7 | 概算幅度差
8 | 现场签证费用
9 | 索赔费用
10 | 其他费用
合 计 | [5 empty] | —
注：材料（工程设备）暂估单价进入清单项目综合单价，此处不汇总。
表—12

## 表-12-1 暂列金额表
暂列金额明细表
工程名称：人工湿地 |  |  | 标段： |  | 第 1 页 共 1 页
序号 | 名称 | 计量单位 |  | 暂定金额（元） |  | 备注
1 | 暂列金 |  |  | 114871.51
合 计 |  |  |  | 114871.51 |  | —
注：此表由招标人填写，如不能详列，也可只列暂列金额总额，投标人应将上述暂列金额计入投标总价中。
表—12—1

## 表-12-2 材料(工程设备)暂估价及调整表
材料（工程设备）暂估单价及调整表
工程名称：人工湿地 | [6 empty] | 标段： |  |  | 第 1 页 共 1 页
序号 | 材料(工程设备) 名称、规格、型号 | 计量单位 | 数量 |  | 暂估（元） |  |  | 确认(元) |  |  | 差额±(元) |  | 备注
|  |  | 暂估 | 确认 | 单价 | 合价 |  | 单价 | 合价 |  | 单价 | 合价
合 计
注：1.此表由招标人填写“暂估单价”，并在备注栏说明暂估价的材料、工程设备拟用在那些清单项目上，投标人应将上述材料、工程设备暂估单价计入工程量清单综合单价报价中
表—12—2

## 表-12-3 专业工程暂估价及结算价表
专业工程暂估价及结算价表
工程名称：人工湿地 |  |  |  | 标段： |  | 第 1 页 共 1 页
序号 | 工程名称 | 工程内容 | 暂估金额 （元） |  | 结算金额 (元) |  | 差额 ±(元) | 备注
1
合 计 |  |  | 0.00 |  |  |  |  | —
注：此表由招标人填写，投标人应将上述专业工程暂估价计入投标总价中。
表—12—3

## 表-13 规费、税金项目清单与计价表
规费、税金项目清单与计价表
工程名称：人工湿地 |  |  | 标段： |  | 第 1 页 共 1 页
序号 | 项目名称 | 计算基础 | 计算基数 | 计算费率 (%) |  | 金额(元)
1 | 增值税销项税额 | 分部分项合计+措施合计+其他项目 |  | 9
合 计
编制人（造价人员）： |  |  | 复核人（造价工程师）：
表—13

## 表-20 发包人提供材料和工程设备一览表
发包人提供材料和工程设备一览表
工程名称：人工湿地 |  |  |  |  | 标段： |  | 第 1 页 共 1 页
序号 | 材料(工程设备) 名称、规格、型号 | 单位 | 数量 | 单价(元) |  | 交货方式 |  | 送达地点 | 备注
注：此表由招标人填写，供投标人在投标报价、确定总承包服务费时参考
表-20

## 表-21 承包人提供主要材料和工程设备一览表
承包人提供主要材料和工程设备一览表
(适用于造价信息差额调整法)
工程名称：人工湿地 | [5 empty] | 标段： |  | 第 1 页 共 2 页
序号 | 名称、规格、型号 | 单位 | 数量 | 风险系数 (%) | 基准单价 （元） |  | 投标单价 （元） |  | 发承包人 确认单价 (元) | 备注
1 | 美人蕉 高度20~30cm | 株 | 53490.88
2 | 玻璃钢成品盖板 厚30mm | 块 | 79.2846
3 | 潜污泵 流量10m3/h 功率0.75kw 扬程5m | 台 | 4
4 | 潜污泵 流量10m3/h 功率0.55kw 扬程10m | 台 | 4
5 | 离心式通风机 5.5KW 380V | 台 | 1
6 | 钢板 | kg | 717
7 | 潜污泵 流量12m3/h 功率0.75kw 扬程10m | 台 | 2
8 | PVC-U穿孔管 ND100 | m | 125.525
9 | 橡胶柔性接头 ND50 | 个 | 29
10 | 塑料球阀 DN32 | 个 | 126.25
11 | PVC-U污水管 DN100 | m | 67.6535
12 | 不锈钢板 | kg | 132.3
13 | PVC-U管 DN32 | m | 226.602
14 | 焊接钢管 | kg | 225.6
15 | 钢板平焊法兰 DN50 | 副 | 29
16 | 不锈钢板 | kg | 66.15
17 | 角钢 L45*4 | kg | 129.4755
18 | PVC-U管 DN50 | m | 86.361
19 | PVC-U穿孔管 DN100 | m | 20.6444
20 | 防坠网 Ф700 | 个 | 6
21 | 塑料排水管直接 ND100 | 个 | 7.0365
22 | 塑料排水管直接 DN100 | 个 | 4.8552
23 | PVC-U污水管 ND100 | m | 1.1122
24 | 塑料排水管直接 DN32 | 个 | 14.7981
25 | 塑料排水管直接 DN50 | 个 | 5.7743
26 | 塑料排水管直接 ND100 | 个 | 0.3602
27 | 塑料排水管直接 DN100 | 个 | 0.3022
28 | 塑料排水管直接 DN32 | 个 | 0.7188
注：1.此表由招标人填写除“投标单价”栏的内容，投标人在投标时自主确定投标单价。 2.基准单价应优先采用工程造价管理机构发布的单价，未发布的，通过市场调查确定其基准单价。
表-21
承包人提供主要材料和工程设备一览表
(适用于造价信息差额调整法)
工程名称：人工湿地 | [5 empty] | 标段： |  | 第 2 页 共 2 页
序号 | 名称、规格、型号 | 单位 | 数量 | 风险系数 (%) | 基准单价 （元） |  | 投标单价 （元） |  | 发承包人 确认单价 (元) | 备注
29 | 塑料排水管直接 DN50 | 个 | 0.1394
30 | 预拌混凝土 | m3 | 0.2121
注：1.此表由招标人填写除“投标单价”栏的内容，投标人在投标时自主确定投标单价。 2.基准单价应优先采用工程造价管理机构发布的单价，未发布的，通过市场调查确定其基准单价。
表-21