## 表-04 单位工程招标控制价汇总表【装修工程】
单位工程招标控制价汇总表
工程名称：装修工程 |  | 标段： |  | 第 1 页 共 66 页
序号 | 汇总内容 |  | 金额:(元) |  | 其中：暂估价(元)
1 | 分部分项合计
1.1 | 砌筑工程
1.2 | 门窗工程
1.3 | 楼地面装饰工程
1.4 | 墙、柱面装饰与隔断、幕墙工程
1.5 | 天棚工程
1.6 | 油漆、涂料、裱糊工程
1.7 | 其他装饰工程
1.8 | 篮球场
1.9 | 拆旧翻新
1.10 | 其他
1.11 | 广告标识基础
1.12 | 保安亭翻新
1.13 | 医用疫苗冷库、医用药品阴凉冷库
1.14 | 广告标识
1.15 | 柜子
1.16 | 标识
2 | 措施合计
2.1 | 绿色施工安全防护措施费
2.2 | 其他措施费
3 | 其他项目
3.1 | 暂列金额
3.2 | 暂估价
3.3 | 计日工
3.4 | 总承包服务费
3.5 | 预算包干费
3.6 | 工程优质费
3.7 | 概算幅度差
3.8 | 索赔费用
3.9 | 现场签证费用
3.10 | 其他费用
4 | 税前工程造价
5 | 增值税销项税额
注：本表适用于单位工程招标控制价或投标报价的汇总，如无单位工程划分，单项工程也使用本表汇总
表—04
单位工程招标控制价汇总表
工程名称：装修工程 |  | 标段： |  | 第 2 页 共 66 页
序号 | 汇总内容 |  | 金额:(元) |  | 其中：暂估价(元)
6 | 总造价
7 | 人工费
招标控制价合计=1+2+3+5
注：本表适用于单位工程招标控制价或投标报价的汇总，如无单位工程划分，单项工程也使用本表汇总
表—04

## 表-08 分部分项工程和单价措施项目清单与计价表【装修工程】
分部分项工程和单价措施项目清单与计价表
工程名称：装修工程 |  |  |  | 标段： |  |  |  | 第 3 页 共 66 页
序号 | 项目编码 | 项目名称 | 项目特征描述 |  | 计量单位 | 工程量 | 金额（元）
[7 empty] | 综合单价 |  | 综合合价 | 其中
暂估价
砌筑工程
1 | 010402001001 | 砌块墙 | 1.位置:一楼调配室、四楼康复治疗区 2.砌块品种、规格、强度等级:蒸压加气混凝土砌块、600×200×200mm 3.墙体类型:200mm内墙 |  | m3 | 15.6
砌筑工程合计
门窗工程
2 | 010801001001 | 木质门 | 1.位置:四层康复治疗区 2.门代号及洞口尺寸:M1124 3.门框、扇材质:成品单开实木门（胡桃木纹） 4.其他:包含相关五金配件及其费用 |  | m2 | 2.64
3 | 010802003001 | 钢质防火门 | 1.位置:综合楼一层调配室、库房 2.门代号及洞口尺寸:FM乙1124a 3.门框、扇材质:乙级钢质防火门（双扇） 4.其他:包含相关五金配件及其费用 |  | m2 | 5.28
4 | 010807002001 | 金属防火窗 | 1.位置:综合楼一层调配室、库房 2.窗代号及洞口尺寸:FC乙1814 3.框、扇材质:乙级防火窗 4.其他:包含相关五金配件及其费用 |  | m2 | 2.52
5 | 010802001001 | 金属(塑钢)门 | 1.位置:综合楼一层诊室 2.门代号及洞口尺寸:单开玻璃门+玻璃隔断-MLC3624 3.门框、扇材质:不锈钢 4.玻璃品种、厚度:12mm厚钢化玻璃 5.其他:含顶轴、门禁、闭门器、地锁、不锈钢扶手等五金配件及其费用 |  | m2 | 8.64
本页小计
注：为计取规费等的使用，可在表中增设其中：“定额人工费”。
表—08
分部分项工程和单价措施项目清单与计价表
工程名称：装修工程 |  |  |  | 标段： |  |  |  | 第 4 页 共 66 页
序号 | 项目编码 | 项目名称 | 项目特征描述 |  | 计量单位 | 工程量 | 金额（元）
[7 empty] | 综合单价 |  | 综合合价 | 其中
暂估价
6 | 010801001002 | 木质门 | 1.位置:综合楼一层急救室、设备控制室 2.门代号及洞口尺寸:M1124a 3.门框、扇材质:成品单开实木门（胡桃木纹） 4.其他:包含相关五金配件及其费用 |  | m2 | 5.28
7 | 010807001001 | 金属(塑钢、断桥)窗 | 1.位置:综合楼一层留观室、急救室 2.窗代号及洞口尺寸:C1514 3.框、扇材质:铝合金玻璃推拉窗 4.玻璃品种、厚度:5厚平板玻璃 |  | m2 | 4.2
8 | 010807004001 | 金属纱窗 | 1.位置:综合楼三层外墙窗 2.窗代号及框的外围尺寸:60*120cm 3.材质:不锈钢纱窗 |  | m2 | 9.36
9 | 010802001003 | 金属(塑钢)门 | 1.位置:综合楼一层X光DR室 2.门代号及洞口尺寸:电动钢质防辐射门ZDM1824-Q 3.门框或扇外围尺寸:1800*2400 4.其他:包含电子感应装置、五金配件及其费用 |  | m2 | 4.32
10 | 010802001002 | 金属(塑钢)门 | 1.位置:综合楼一层X光DR室 2.门代号及洞口尺寸:手动钢质防辐射门M1124-Q 3.门框或扇外围尺寸:1800*2400 4.其他:包含相关五金配件及其费用 |  | m2 | 2.64
11 | 010807001002 | 金属(塑钢、断桥)窗 | 1.位置:综合楼一层X光DR室 2.窗代号及洞口尺寸:防辐射窗C1214-Q 3.框、扇材质:1200*1400 |  | m2 | 1.8
门窗工程合计
楼地面装饰工程
本页小计
注：为计取规费等的使用，可在表中增设其中：“定额人工费”。
表—08
分部分项工程和单价措施项目清单与计价表
工程名称：装修工程 |  |  |  | 标段： |  |  |  | 第 5 页 共 66 页
序号 | 项目编码 | 项目名称 | 项目特征描述 |  | 计量单位 | 工程量 | 金额（元）
[7 empty] | 综合单价 |  | 综合合价 | 其中
暂估价
12 | 011102001001 | 石材楼地面 | 1.面层材料品种、规格、颜色:CT01 花岗岩（白麻）800*800*20mm 2.撒素水泥面,洒适量清水 3.30厚M15干硬性水泥砂浆结合层 4.刷素水泥浆一道(内掺建筑胶) 5.石材表面防护处理 |  | m2 | 516.52
13 | 011102001002 | 石材楼地面 | 1.面层材料品种、规格、颜色:CT02 花岗岩(灰麻)800*800*20mm 2.撒素水泥面,洒适量清水 3.30厚M15干硬性水泥砂浆结合层 4.刷素水泥浆一道(内掺建筑胶) 5.石材表面防护处理 |  | m2 | 64.34
14 | 011102003001 | 块料楼地面 | 1.面层材料品种、规格、颜色:CT03瓷砖(米白色)600x600、CT04瓷砖(白色)600x600 2.撒素水泥面,洒适量清水 3.20厚M15干硬性水泥砂浆结合层 4.刷素水泥浆一道(内掺建筑胶) 5.20厚M20水泥砂浆找平层 |  | m2 | 129.01
15 | 011102001006 | 石材楼地面 | 1.面层材料品种、规格、颜色:门槛石（深咖色花岗岩）20mm 2.撒素水泥面,洒适量清水 3.30厚M15干硬性水泥砂浆结合层 4.刷素水泥浆一道(内掺建筑胶) 5.石材表面防护处理 |  | m2 | 9.54
本页小计
注：为计取规费等的使用，可在表中增设其中：“定额人工费”。
表—08
分部分项工程和单价措施项目清单与计价表
工程名称：装修工程 |  |  |  | 标段： |  |  |  | 第 6 页 共 66 页
序号 | 项目编码 | 项目名称 | 项目特征描述 |  | 计量单位 | 工程量 | 金额（元）
[7 empty] | 综合单价 |  | 综合合价 | 其中
暂估价
16 | 011102001004 | 石材楼地面 | 1.面层材料品种、规格、颜色:ST06 花岗岩(浅咖色)600*600*20mm 2.撒素水泥面,洒适量清水 3.30厚M15干硬性水泥砂浆结合层 4.刷素水泥浆一道(内掺建筑胶) 5.石材表面防护处理 |  | m2 | 45.6
17 | 011104002001 | 竹、木(复合)地板 | 1.面层材料品种、规格、颜色:WD02 1200mm*150mm*18mm厚实木地板（阻燃） 2.龙骨材料种类、规格、铺设间距:铺设木搁栅,间距一般为400毫米,高度100mm 3.2mm水泥自流平 |  | m2 | 29.24
18 | 011105006001 | 金属踢脚线 | 1.踢脚线高度:100 2.基层材料种类、规格:50轻钢副龙骨基层,竖龙骨间距300mm,横龙骨600mm，12mm阻燃夹板基板 3.面层材料品种、规格、颜色:拉丝不锈钢304、1.2mm厚 |  | m2 | 30.05
楼地面装饰工程合计
墙、柱面装饰与隔断、幕墙工程
19 | 011204003001 | 块料墙面 | 1.面层材料品种、规格、颜色:CT03、CT04 瓷砖300×600 2.3厚专用胶粘剂 |  | m2 | 81.4
20 | 011204003002 | 块料墙面 | 1.面层材料品种、规格、颜色:CT05 瓷砖800×1600 2.3厚专用胶粘剂 |  | m2 | 98.38
本页小计
注：为计取规费等的使用，可在表中增设其中：“定额人工费”。
表—08
分部分项工程和单价措施项目清单与计价表
工程名称：装修工程 |  |  |  | 标段： |  |  |  | 第 7 页 共 66 页
序号 | 项目编码 | 项目名称 | 项目特征描述 |  | 计量单位 | 工程量 | 金额（元）
[7 empty] | 综合单价 |  | 综合合价 | 其中
暂估价
21 | 011204003004 | 块料墙面 | 1.部位:一层大堂墙裙、大堂顶栏杆底 2.面层材料品种、规格、颜色:CT06 瓷砖(白色木纹)800×1600 3.安装方式:干挂 4.龙骨材料种类、规格、中距:镀锌型钢龙骨 5.其他:详看图纸JD-08/大样A、JD-09/大样01 |  | m2 | 40.12
22 | 011208001001 | 柱(梁)面装饰 | 1.位置:大堂/输液区的独立柱面 2.面层材料品种、规格、颜色:CT06 瓷砖（白色木纹） 3.安装方式:干挂 4.龙骨材料种类、规格、中距:镀锌型钢龙骨 5.其他:详看图纸JD-08/大样C |  | m2 | 34.32
23 | 011208001002 | 柱(梁)面装饰 | 1.位置:总咨询台两边的独立柱面 2.龙骨材料种类、规格、中距:镀锌型钢龙骨 3.基层材料种类、规格:9mm厚阻燃夹板(防腐、防潮、防虫处理) 4.面层材料品种、规格、颜色:医疗板(浅白木纹)4-6mm 5.其他:其他:详看图纸JD-08/大样B |  | m2 | 28.16
本页小计
注：为计取规费等的使用，可在表中增设其中：“定额人工费”。
表—08
分部分项工程和单价措施项目清单与计价表
工程名称：装修工程 |  |  |  | 标段： |  |  |  | 第 8 页 共 66 页
序号 | 项目编码 | 项目名称 | 项目特征描述 |  | 计量单位 | 工程量 | 金额（元）
[7 empty] | 综合单价 |  | 综合合价 | 其中
暂估价
24 | 011210006002 | 其他隔断 | 1.位置:总咨询台背景墙 2.骨架、边框材料种类、规格:双面龙骨，竖杆：口50*50*5mm镀锌方钢@≤800mm，横杆：L50*50*5mm镀锌角钢，连接件：口50*50*5mm镀锌方钢@≤800mm 3.面板材料品种、规格、颜色:正面：人造石（白色木纹）800×1600×20mm，背面：木纹热转印铝板1.0mm，左右两边：医疗板(浅白木纹)4~6mm 4.其他:详看图纸JD-13/大样B |  | m2 | 24
25 | 011207001001 | 墙面装饰板 | 1.位置:一层大堂中药房取药窗口处 2.龙骨材料种类、规格、中距:镀锌角钢龙骨 3.面层材料品种、规格、颜色:木纹热转印铝板1.0mm 4.其他:详看图纸JD-13/大样A |  | m2 | 3.92
26 | 011207001003 | 墙面装饰板 | 1.位置:一层输液区3.2m以上墙面 2.龙骨材料种类、规格、中距:镀锌方通龙骨 3.面层材料品种、规格、颜色:铝板（暖黄色）1.2mm 氟碳烤漆（磨砂） 4.其他:详看图纸JD-04/大样E |  | m2 | 8.38
27 | 011207001004 | 墙面装饰板 | 1.位置:一层输液区3.2m以上墙面 2.龙骨材料种类、规格、中距:镀锌方通龙骨 3.面层材料品种、规格、颜色:亚克力板（象牙白）5.0mm 4.其他:详看图纸JD-04/大样E |  | m2 | 8.16
本页小计
注：为计取规费等的使用，可在表中增设其中：“定额人工费”。
表—08
分部分项工程和单价措施项目清单与计价表
工程名称：装修工程 |  |  |  | 标段： |  |  |  | 第 9 页 共 66 页
序号 | 项目编码 | 项目名称 | 项目特征描述 |  | 计量单位 | 工程量 | 金额（元）
[7 empty] | 综合单价 |  | 综合合价 | 其中
暂估价
28 | 011207001005 | 墙面装饰板 | 1.位置:一层输液区3.2m以上墙面 2.龙骨材料种类、规格、中距:镀锌方通龙骨 3.面层材料品种、规格、颜色:木纹铝格栅 80*100*1.0mm 4.其他:详看图纸JD-04/大样E |  | m2 | 237.62
29 | 011207001006 | 墙面装饰板 | 1.位置:一层输液区3.0m墙面处 2.龙骨材料种类、规格、中距:镀锌角钢龙骨 3.基层材料种类、规格:12mm厚双层纸面石膏板 4.面层材料品种、规格、颜色:无机涂料饰面 5.其他:详看图纸JD-06/大样E |  | m2 | 35.06
30 | 011207001007 | 墙面装饰板 | 1.位置:中药区走道造型墙面 2.面层材料品种、规格、颜色:饰面板（胡桃木）3mm 3.其他:详看图纸JD-17/大样A |  | m2 | 55.55
31 | 011201001002 | 墙面一般抹灰 | 位置：DR室四面墙体 1.3mmpb硫酸钡水泥 |  | m2 | 57.9
墙、柱面装饰与隔断、幕墙工程合计
天棚工程
本页小计
注：为计取规费等的使用，可在表中增设其中：“定额人工费”。
表—08
分部分项工程和单价措施项目清单与计价表
工程名称：装修工程 |  |  |  | 标段： |  |  |  | 第 10 页 共 66 页
序号 | 项目编码 | 项目名称 | 项目特征描述 |  | 计量单位 | 工程量 | 金额（元）
[7 empty] | 综合单价 |  | 综合合价 | 其中
暂估价
32 | 011302001001 | 吊顶天棚 | 1.部位:AL01 2.龙骨材料种类、规格、中距:上人型轻钢龙骨标准骨架,主龙骨中距900-1000mm,次龙骨中距300mm;横撑龙骨中距600mm,φ8吊杆,吊杆超过1500mm高,必须采用5#镀锌角钢,并间隔一条5#镀锌角钢斜撑安装间距1.5m,围绕某一中心呈梅花形分布,且不应设置在同一直线上,必须做防锈处理,铝板安装并调平后固定 3.面层材料品种、规格:600×600 1.2mm铝板天花 |  | m2 | 137.73
33 | 011302001002 | 吊顶天棚 | 1.部位:AL02 2.龙骨材料种类、规格、中距:上人型轻钢龙骨，与铝合金方板配套的专用下层副龙骨联结,间距≤600(750)，与安装型式配套的专用上层主龙骨,间距≤1200(1500)，10号镀锌低碳钢丝(或Φ8全牙)吊杆,双向中距≤1200(1500)吊杆上部与板底预留吊环(勾)固定 3.面层材料品种、规格:穿孔铝板(1400*2400,2.0mm厚,铝扁通1.0mm厚) |  | m2 | 129.25
34 | 011302001003 | 吊顶天棚 | 1.部位:PT01 2.龙骨材料种类、规格、中距:自攻螺钉,做防锈处理;上人型轻钢龙骨标准骨架,主龙骨中距900-1000mm,次龙骨中距300mm;横撑龙骨中距600mm,φ8吊杆,吊杆超过1500mm高,必须采用5#镀锌角钢,并间隔一条5#镀锌角钢斜撑安装间距1.5m,围绕某一中心呈梅花形分布,且不应设置在同一直线上,必须做防锈处理 3.面层材料品种、规格:双层9mm石膏板（平面） |  | m2 | 447.44
本页小计
注：为计取规费等的使用，可在表中增设其中：“定额人工费”。
表—08
分部分项工程和单价措施项目清单与计价表
工程名称：装修工程 |  |  |  | 标段： |  |  |  | 第 11 页 共 66 页
序号 | 项目编码 | 项目名称 | 项目特征描述 |  | 计量单位 | 工程量 | 金额（元）
[7 empty] | 综合单价 |  | 综合合价 | 其中
暂估价
35 | 011302001006 | 吊顶天棚 | 1.部位:PT01 2.龙骨材料种类、规格、中距:自攻螺钉,做防锈处理;上人型轻钢龙骨标准骨架,主龙骨中距900-1000mm,次龙骨中距300mm;横撑龙骨中距600mm,φ8吊杆,吊杆超过1500mm高,必须采用5#镀锌角钢,并间隔一条5#镀锌角钢斜撑安装间距1.5m,围绕某一中心呈梅花形分布,且不应设置在同一直线上,必须做防锈处理 3.面层材料品种、规格:双层9mm石膏板（跌级） |  | m2 | 52.94
36 | 011502001002 | 金属装饰线 | 1.线条材料品种、规格、颜色:木纹铝扁通(中式花格) 2.宽度:300mm |  | m | 121.02
37 | 011302001004 | 吊顶天棚 | 部位：DR室天棚 1.50方管龙骨+3mm厚铅板 |  | m2 | 23.48
天棚工程合计
油漆、涂料、裱糊工程
38 | 011406001001 | 抹灰面油漆 | 1.部位:内墙面PT-01 2.油漆品种、刷漆遍数:无机涂料（白色）(一底二面漆) 3.刮腻子种类、遍数:满刮腻子找平3遍 |  | m2 | 754.13
39 | 011406001002 | 抹灰面油漆 | 1.部位:天棚面PT-01 2.油漆品种、刷漆遍数:无机涂料（白色）(一底二面漆) 3.刮腻子种类、遍数:满刮腻子二遍 |  | m2 | 524.3
油漆、涂料、裱糊工程合计
其他装饰工程
本页小计
注：为计取规费等的使用，可在表中增设其中：“定额人工费”。
表—08
分部分项工程和单价措施项目清单与计价表
工程名称：装修工程 |  |  |  | 标段： |  |  |  | 第 12 页 共 66 页
序号 | 项目编码 | 项目名称 | 项目特征描述 |  | 计量单位 | 工程量 | 金额（元）
[7 empty] | 综合单价 |  | 综合合价 | 其中
暂估价
40 | 011503008001 | 玻璃栏板 | 1.名称:钢化夹胶玻璃栏板 H1.3m 2.玻璃的规格:8mm+1.14pvb+8mm厚 3.栏杆支撑材质、规格:15*60竖向拉丝不锈钢方管，壁厚2.0mm |  | m | 12.94
41 | 011502001001 | 金属装饰线 | 1.线条材料品种、规格、颜色:1.2mm发纹不锈钢（浅灰色） 50mm宽 |  | m | 9.3
42 | 011206001001 | 石材零星项目 | 1.部位:中药房取药窗台 2.基层:9mm厚夹板基层(防潮、防火、防虫、防腐处理) 3.面层材料品种、规格、颜色:人造石（爵士白） 20mm厚 |  | m2 | 2.91
43 | 011505001001 | 石材台面 | 1.材料品种、规格、颜色:人造石台面 20mm厚 2.底层：18厚阻燃基层 |  | m2 | 3.26
其他装饰工程合计
篮球场
44 | 011103003001 | 塑料板楼地面 | 1.位置:增加篮球场塑胶面层 2.面层材料品种、规格、颜色:5mmPU塑胶面层 |  | m2 | 420
45 | 01B001 | 篮球架 | 1.国家标准比赛篮球架 2.浅灰色,钢结构,专业厂家产品安装 |  | 个 | 2
篮球场合计
拆旧翻新
拆旧翻新合计
其他
46 | 010810001001 | 窗帘 | 1.窗帘材质:聚酯纤维 2.窗帘高度、宽度:高度3m,皱褶比例1:2 |  | m2 | 1186.77
47 | 010810001002 | 隔帘 | 1.窗帘材质:聚酯纤维 2.窗帘高度、宽度:高度3m,皱褶比例1:2 |  | m2 | 274.05
本页小计
注：为计取规费等的使用，可在表中增设其中：“定额人工费”。
表—08
分部分项工程和单价措施项目清单与计价表
工程名称：装修工程 |  |  |  | 标段： |  |  |  | 第 13 页 共 66 页
序号 | 项目编码 | 项目名称 | 项目特征描述 |  | 计量单位 | 工程量 | 金额（元）
[7 empty] | 综合单价 |  | 综合合价 | 其中
暂估价
48 | 011503006001 | 硬木靠墙扶手 | 1.位置:综合楼一层走廊 2.扶手材料种类、规格:成品PVC扶手 3.其他:详看图纸JD-04/大样D |  | m | 56.65
49 | 011505008001 | 卫生纸盒 | 1.位置:综合楼三层卫生间 2.材料品种、规格、颜色:塑料抽纸盒 |  | 个 | 16
50 | 011505005001 | 卫生间扶手 | 1.位置:综合楼三层卫生间 2.材料品种、规格、颜色:卫生间安全抓杆 3.支架、配件品种、规格:综合考虑 |  | 个 | 32
51 | 050305006001 | 石桌石凳 | 1.名称:石凳 2.凳面尺寸、支墩高度:长1.4-1.6mx宽0.5-0.6mx高0.45-0.5m |  | 个 | 5
52 | 050307017001 | 垃圾箱 | 1.名称:室外垃圾桶 2.材质、规格:高0.7-0.9m，垃圾分类功能，钢板棕色和深灰色喷漆，具体以成品示意图片选型为主 |  | 个 | 3
其他合计
广告标识基础
53 | 010101004001 | 挖基坑土方 | 1.土壤类别:一二类土 2.挖土深度:2m内 |  | m3 | 12.72
54 | 010103001001 | 回填方 | 1.密实度要求:综合考虑 2.填方材料品种:开挖原土 |  | m3 | 11.1
广告标识基础合计
保安亭翻新
55 | 011102001005 | 石材楼地面 | 1.面层材料品种、规格、颜色:CT02 花岗岩(灰麻)800*800*20mm 2.撒素水泥面,洒适量清水 3.30厚M15干硬性水泥砂浆结合层 4.刷素水泥浆一道(内掺建筑胶) 5.石材表面防护处理 |  | m2 | 20.41
本页小计
注：为计取规费等的使用，可在表中增设其中：“定额人工费”。
表—08
分部分项工程和单价措施项目清单与计价表
工程名称：装修工程 |  |  |  | 标段： |  |  |  | 第 14 页 共 66 页
序号 | 项目编码 | 项目名称 | 项目特征描述 |  | 计量单位 | 工程量 | 金额（元）
[7 empty] | 综合单价 |  | 综合合价 | 其中
暂估价
56 | 011201001003 | 墙面一般抹灰 | 部位：PT-01 1.8厚M15水泥砂浆找平层 2.12厚M15水泥砂浆打底 3.配套专用界面处理剂 |  | m2 | 73.14
57 | 011406001003 | 抹灰面油漆 | 1.部位:内墙面PT-01 2.油漆品种、刷漆遍数:无机涂料（白色）(一底二面漆) 3.刮腻子种类、遍数:满刮腻子找平1遍 |  | m2 | 73.14
58 | 011302001005 | 吊顶天棚 | 1.部位:PT01 2.龙骨材料种类、规格、中距:自攻螺钉,做防锈处理;上人型轻钢龙骨标准骨架,主龙骨中距900-1000mm,次龙骨中距300mm;横撑龙骨中距600mm,φ8吊杆,吊杆超过1500mm高,必须采用5#镀锌角钢,并间隔一条5#镀锌角钢斜撑安装间距1.5m,围绕某一中心呈梅花形分布,且不应设置在同一直线上,必须做防锈处理 3.面层材料品种、规格:双层9mm石膏板（平面） |  | m2 | 20.41
59 | 011406001004 | 抹灰面油漆 | 1.部位:天棚面PT-01 2.油漆品种、刷漆遍数:无机涂料（白色）(一底二面漆) 3.刮腻子种类、遍数:满刮腻子二遍 |  | m2 | 20.41
保安亭翻新合计
医用疫苗冷库、医用药品阴凉冷库
60 | 011104003001 | 金属复合地板 | 位置：医用疫苗冷库、医用药品阴凉冷库地面 1.材料：厚度为100mm的聚氨酯保温,双面喷塑镀锌彩钢板0.467mm,密度为40g/cm2 |  | m2 | 13.64
本页小计
注：为计取规费等的使用，可在表中增设其中：“定额人工费”。
表—08
分部分项工程和单价措施项目清单与计价表
工程名称：装修工程 |  |  |  | 标段： |  |  |  | 第 15 页 共 66 页
序号 | 项目编码 | 项目名称 | 项目特征描述 |  | 计量单位 | 工程量 | 金额（元）
[7 empty] | 综合单价 |  | 综合合价 | 其中
暂估价
61 | 011210005001 | 成品隔断 | 位置：医用疫苗冷库、医用药品阴凉冷库墙面 1.材料：厚度为100mm的聚氨酯保温,双面喷塑镀锌彩钢板0.467mm,密度为40g/cm2 |  | m2 | 46.04
62 | 010901002001 | 型材屋面 | 位置：医用疫苗冷库、医用药品阴凉冷库顶面 1.材料：厚度为100mm的聚氨酯保温,双面喷塑镀锌彩钢板0.467mm,密度为40g/cm2 |  | m2 | 13.64
63 | 010805005001 | 全玻自由门 | 1.门代号及洞口尺寸:M1 2.门框或扇外围尺寸:1100*1790 3.玻璃品种、厚度:4mm前片LOW-E镀膜钢化电加热玻璃+4mm后片普通钢化玻璃 4.镀膜电加热防凝露,内嵌式自动回归设计,方便存取物品;冷库门门体、门铰链、门锁经久耐用,密封严密,不得有冷量泄露情况发生,门框有自动加热系统,冷库门表面不得有凝雾、结露现象发生。玻璃门配置:2层玻璃中温0℃设计,4mm前片LOW-E镀膜钢化电加热玻璃+4mm后片普通钢化玻璃。不锈钢铰链系统带磁力门封。玻璃内充填氩气。门框四周安装加热丝,配防水灯管。 |  | m2 | 3.94
本页小计
注：为计取规费等的使用，可在表中增设其中：“定额人工费”。
表—08
分部分项工程和单价措施项目清单与计价表
工程名称：装修工程 |  |  |  | 标段： |  |  |  | 第 16 页 共 66 页
序号 | 项目编码 | 项目名称 | 项目特征描述 |  | 计量单位 | 工程量 | 金额（元）
[7 empty] | 综合单价 |  | 综合合价 | 其中
暂估价
64 | 010805007001 | 复合材料门 | 1.门代号及洞口尺寸:M0718 2.门框或扇外围尺寸:700*1800 3.框、扇材质:聚氨酯整体发泡检修门 4.专用冷库门锁防锁死脱险装置,可从冷库内部开启,防止发生操作人员被误关在库内;冷库门门体、门铰链、门锁经久耐用,密封严密,不得有冷量泄露情况发生,门框有自动加热系统,冷库门表面不得有凝雾、结露现象发生。内外面板采用双面彩钢板,外观平整,门扇宽度≤1m时不得有拼接,门扇宽度﹥1m时,只能有一条拼缝。 |  | m2 | 2.52
医用疫苗冷库、医用药品阴凉冷库合计
广告标识
广告标识合计
柜子
65 | 011501011001 | 矮柜 | 1.台柜规格:高800mm；宽600mm；长3950mm 2.材料种类、规格:有水盆的固定柜,柜台面层采用20mm厚人造石；无水盆的固定柜，柜台面层采用木纹1.2mm厚电解钢板，柜体为木纹1.2mm厚电解钢板；底部踢脚板为1.2mm厚拉丝不锈钢板 3.五金种类、规格:包含相关五金配件及其费用 |  | 个 | 1
本页小计
注：为计取规费等的使用，可在表中增设其中：“定额人工费”。
表—08
分部分项工程和单价措施项目清单与计价表
工程名称：装修工程 |  |  |  | 标段： |  |  |  | 第 17 页 共 66 页
序号 | 项目编码 | 项目名称 | 项目特征描述 |  | 计量单位 | 工程量 | 金额（元）
[7 empty] | 综合单价 |  | 综合合价 | 其中
暂估价
66 | 011501011002 | 矮柜 | 1.台柜规格:高800mm；宽600mm；长1800mm 2.材料种类、规格:有水盆的固定柜,柜台面层采用20mm厚人造石；无水盆的固定柜，柜台面层采用木纹1.2mm厚电解钢板，柜体为木纹1.2mm厚电解钢板；底部踢脚板为1.2mm厚拉丝不锈钢板 3.五金种类、规格:包含相关五金配件及其费用 |  | 个 | 2
67 | 011501011003 | 矮柜 | 1.台柜规格:高800mm；宽600mm；长3300mm 2.材料种类、规格:有水盆的固定柜,柜台面层采用20mm厚人造石；无水盆的固定柜，柜台面层采用木纹1.2mm厚电解钢板，柜体为木纹1.2mm厚电解钢板；底部踢脚板为1.2mm厚拉丝不锈钢板 3.五金种类、规格:包含相关五金配件及其费用 |  | 个 | 1
68 | 011501011004 | 矮柜 | 1.台柜规格:高800mm；宽600mm；长2800mm 2.材料种类、规格:有水盆的固定柜,柜台面层采用20mm厚人造石；无水盆的固定柜，柜台面层采用木纹1.2mm厚电解钢板，柜体为木纹1.2mm厚电解钢板；底部踢脚板为1.2mm厚拉丝不锈钢板 3.五金种类、规格:包含相关五金配件及其费用 |  | 个 | 1
本页小计
注：为计取规费等的使用，可在表中增设其中：“定额人工费”。
表—08
分部分项工程和单价措施项目清单与计价表
工程名称：装修工程 |  |  |  | 标段： |  |  |  | 第 18 页 共 66 页
序号 | 项目编码 | 项目名称 | 项目特征描述 |  | 计量单位 | 工程量 | 金额（元）
[7 empty] | 综合单价 |  | 综合合价 | 其中
暂估价
69 | 011501011005 | 矮柜 | 1.台柜规格:高800mm；宽600mm；长1500mm 2.材料种类、规格:有水盆的固定柜,柜台面层采用20mm厚人造石；无水盆的固定柜，柜台面层采用木纹1.2mm厚电解钢板，柜体为木纹1.2mm厚电解钢板；底部踢脚板为1.2mm厚拉丝不锈钢板 3.五金种类、规格:包含相关五金配件及其费用 |  | 个 | 1
70 | 011501020001 | 边台 | 1.台柜规格:高800mm；宽600mm 2.材料种类、规格:柜台台面和柜体均采用20mm厚木纹防火板（多层板基材） 3.五金种类、规格:包含相关五金配件及其费用 |  | m | 5.6
71 | 011501020002 | 称重台 | 1.台柜规格:高600mm；宽600mm 2.材料种类、规格:柜台台面和柜体均采用20mm厚木纹防火板（多层板基材）；柜台抽屉采用铝合金内凹把手 3.五金种类、规格:包含相关五金配件及其费用 |  | m | 1.5
72 | 011501004002 | 储物柜 | 1.台柜规格:高2800mm；宽600mm 2.材料种类、规格:柜体和柜门均采用20mm厚木纹防火板（多层板基材）；柜门玻璃为4mm厚钢化玻璃；底部踢脚板为1.2mm厚拉丝不锈钢板 3.五金种类、规格:包含相关五金配件及其费用 |  | m2 | 92.75
73 | 011501016001 | 电脑柜台 | 1.台柜规格:高800mm；宽600mm 2.材料种类、规格:柜台台面和柜群均采用20mm厚木纹防火板（多层板基材） 3.五金种类、规格:包含相关五金配件及其费用 |  | m | 24.85
本页小计
注：为计取规费等的使用，可在表中增设其中：“定额人工费”。
表—08
分部分项工程和单价措施项目清单与计价表
工程名称：装修工程 |  |  |  | 标段： |  |  |  | 第 19 页 共 66 页
序号 | 项目编码 | 项目名称 | 项目特征描述 |  | 计量单位 | 工程量 | 金额（元）
[7 empty] | 综合单价 |  | 综合合价 | 其中
暂估价
74 | 011501013001 | 吊柜 | 1.台柜规格:高1000mm；宽400mm；长3950mm 2.材料种类、规格:柜体为白色1.2mm厚电解钢板 3.五金种类、规格:包含相关五金配件及其费用 |  | 个 | 1
75 | 011501013002 | 吊柜 | 1.台柜规格:高800mm；宽500mm；长1800mm 2.材料种类、规格:柜体为白色1.2mm厚电解钢板 3.五金种类、规格:包含相关五金配件及其费用 |  | 个 | 2
76 | 011501013003 | 吊柜 | 1.台柜规格:高800mm；宽500mm；长3300mm 2.材料种类、规格:柜体为白色1.2mm厚电解钢板 3.五金种类、规格:包含相关五金配件及其费用 |  | 个 | 1
77 | 011501013004 | 吊柜 | 1.台柜规格:高800mm；宽500mm；长2800mm 2.材料种类、规格:柜体为白色1.2mm厚电解钢板 3.五金种类、规格:包含相关五金配件及其费用 |  | 个 | 1
78 | 011501013005 | 吊柜 | 1.台柜规格:高800mm；宽500mm；长1500mm 2.材料种类、规格:柜体为白色1.2mm厚电解钢板 3.五金种类、规格:包含相关五金配件及其费用 |  | 个 | 1
79 | 011501005001 | 格柜 | 1.台柜规格:宽600mm 2.材料种类、规格:柜体为木纹防火板（多层板基材） 3.五金种类、规格:包含相关五金配件及其费用 |  | m2 | 31.2
80 | 011501003001 | 更衣柜鞋柜 | 1.台柜规格:宽600mm 2.材料种类、规格:柜体为20mm厚木纹防火板（多层板基材） 3.五金种类、规格:包含相关五金配件及其费用 |  | m2 | 7
本页小计
注：为计取规费等的使用，可在表中增设其中：“定额人工费”。
表—08
分部分项工程和单价措施项目清单与计价表
工程名称：装修工程 |  |  |  | 标段： |  |  |  | 第 20 页 共 66 页
序号 | 项目编码 | 项目名称 | 项目特征描述 |  | 计量单位 | 工程量 | 金额（元）
[7 empty] | 综合单价 |  | 综合合价 | 其中
暂估价
81 | 011501003002 | 更衣柜鞋柜 | 1.台柜规格:宽500mm 2.材料种类、规格:柜体为20mm厚木纹防火板（多层板基材） 3.五金种类、规格:包含相关五金配件及其费用 |  | m2 | 9.6
82 | 011501020003 | 护士柜台 | 1.台柜规格:高1000mm；宽700mm 2.材料种类、规格:柜台面层采用20mm厚人造石；柜体为木纹1.2mm厚电解钢板 3.五金种类、规格:包含相关五金配件及其费用 |  | m | 17.87
83 | 011501018001 | 货架 | 1.台柜规格:高2800 宽600 2.材料种类、规格:不锈钢货架、不锈钢层板 3.五金种类、规格:包含相关五金配件及其费用 |  | m | 10.95
84 | 011501018002 | 货架 | 1.台柜规格:高3000 宽600 2.材料种类、规格:不锈钢货架、不锈钢层板 3.五金种类、规格:包含相关五金配件及其费用 |  | m | 3.75
85 | 011501004004 | 平窗储物柜 | 1.台柜规格:高1000mm；宽600mm 2.材料种类、规格:柜体和柜门均采用20mm厚木纹防火板（多层板基材）；柜门玻璃为4mm厚钢化玻璃；底部踢脚板为1.2mm厚拉丝不锈钢板 3.五金种类、规格:包含相关五金配件及其费用 |  | m2 | 34.2
86 | 011501004005 | 器械柜 | 1.台柜规格:2100 宽450 2.材料种类、规格:柜体和柜门均采用20mm厚木纹防火板（多层板基材）；柜门玻璃为4mm厚钢化玻璃；底部踢脚板为1.2mm厚拉丝不锈钢板 3.五金种类、规格:包含相关五金配件及其费用 |  | m2 | 3.78
本页小计
注：为计取规费等的使用，可在表中增设其中：“定额人工费”。
表—08
分部分项工程和单价措施项目清单与计价表
工程名称：装修工程 |  |  |  | 标段： |  |  |  | 第 21 页 共 66 页
序号 | 项目编码 | 项目名称 | 项目特征描述 |  | 计量单位 | 工程量 | 金额（元）
[7 empty] | 综合单价 |  | 综合合价 | 其中
暂估价
87 | 011501020004 | 实验台 | 1.台柜规格:高800mm；宽1500mm 2.材料种类、规格:台面为陶瓷台面；柜体为1.2mm厚电解钢板 3.五金种类、规格:包含相关五金配件及其费用 |  | m | 4
88 | 011501020005 | 实验台 | 1.台柜规格:高800mm；宽600mm 2.材料种类、规格:台面为陶瓷台面；柜体为1.2mm厚电解钢板 3.五金种类、规格:包含相关五金配件及其费用 |  | m | 8.5
89 | 011501020006 | 实验台 | 1.台柜规格:高800mm；宽750mm 2.材料种类、规格:台面为陶瓷台面；柜体为1.2mm厚电解钢板 3.五金种类、规格:包含相关五金配件及其费用 |  | m | 1.8
90 | 011501020007 | 雾化台 | 1.台柜规格:高1200mm；宽600mm 2.材料种类、规格:柜体采用食品级ABS塑料；配备多媒体屏幕和医气终端 3.五金种类、规格:包含相关五金配件及其费用 |  | m | 2.1
91 | 011501004007 | 药品储物柜 | 1.台柜规格:高3000mm；宽600mm 2.材料种类、规格:柜体和柜门均采用20mm厚木纹防火板（多层板基材）；柜门玻璃为4mm厚钢化玻璃；底部踢脚板为1.2mm厚拉丝不锈钢板 3.五金种类、规格:包含相关五金配件及其费用 |  | m2 | 10.2
本页小计
注：为计取规费等的使用，可在表中增设其中：“定额人工费”。
表—08
分部分项工程和单价措施项目清单与计价表
工程名称：装修工程 |  |  |  | 标段： |  |  |  | 第 22 页 共 66 页
序号 | 项目编码 | 项目名称 | 项目特征描述 |  | 计量单位 | 工程量 | 金额（元）
[7 empty] | 综合单价 |  | 综合合价 | 其中
暂估价
92 | 011501004008 | 药品柜 | 1.台柜规格:宽450mm 2.材料种类、规格:柜体和柜门均采用20mm厚木纹防火板（多层板基材）；柜门玻璃为4mm厚钢化玻璃；底部踢脚板为1.2mm厚拉丝不锈钢板 3.五金种类、规格:包含相关五金配件及其费用 |  | m2 | 3.78
93 | 011501004009 | 药品柜 | 1.台柜规格:宽600mm 2.材料种类、规格:柜体和柜门均采用20mm厚木纹防火板（多层板基材）；柜门玻璃为4mm厚钢化玻璃；底部踢脚板为1.2mm厚拉丝不锈钢板 3.五金种类、规格:包含相关五金配件及其费用 |  | m2 | 19.42
94 | 011501003003 | 衣柜 | 1.台柜规格:宽500mm 2.材料种类、规格:柜体和柜门均采用20mm厚木纹防火板（多层板基材）；柜门玻璃为4mm厚钢化玻璃；底部踢脚板为1.2mm厚拉丝不锈钢板 3.五金种类、规格:包含相关五金配件及其费用 |  | m2 | 26.73
95 | 011501004011 | 资料柜 | 1.台柜规格:宽600mm 2.材料种类、规格:电解钢板资料柜(带玻璃视窗) 3.五金种类、规格:包含相关五金配件及其费用 |  | m2 | 173.38
96 | 011501020008 | 总咨询台 | 1.台柜规格:高800~1100 宽700 2.材料种类、规格:柜体为木纹1.2mm厚电解钢板,柜体下方含成品灯带；底部踢脚板为1.2mm厚拉丝不锈钢板 3.五金种类、规格:包含相关五金配件及其费用 |  | m | 8.8
柜子合计
标识
园林广告标识
本页小计
注：为计取规费等的使用，可在表中增设其中：“定额人工费”。
表—08
分部分项工程和单价措施项目清单与计价表
工程名称：装修工程 |  |  |  | 标段： |  |  |  | 第 23 页 共 66 页
序号 | 项目编码 | 项目名称 | 项目特征描述 |  | 计量单位 | 工程量 | 金额（元）
[7 empty] | 综合单价 |  | 综合合价 | 其中
暂估价
97 | 011507004001 | 户外宣传栏两联 | 1.尺寸：6543*2669 2.1.5mm厚不锈钢板激光切割精工焊接造型制作箱体，打磨、扇灰后两层底漆两层面漆；内藏镀锌方管骨架，内装宣传画面，文字为10mmpvcuv板雕刻成形，加1.5mm40*40mm镀锌方管脚混凝土基础种地固定 3.其他参数详见图纸 |  | 个 | 2
98 | 011507004002 | 户外宣传栏三联 | 1.尺寸：9900*2961 2.1.5mm厚不锈钢板激光切割精工焊接造型制作箱体，打磨、扇灰后两层底漆两层面漆；内藏镀锌方管骨架，内装宣传画面，文字为10mmpvcuv板雕刻成形，加1.5mm40*40mm镀锌方管脚混凝土基础种地固定 3.其他参数详见图纸 |  | 个 | 2
99 | 011507004003 | 宣传画 | 1.尺寸：2300*1100 2.材质：车贴光膜 3.其他参数详见图纸 |  | 个 | 10
100 | 011507004004 | 停车场指引牌 | 1.尺寸：500*2000 2.1.5mm厚40*40mm镀锌方管内架构，1.5mm不锈钢板精工焊接双面成形，激光切割，打磨、抛光、扇灰、晾干、喷两层底漆。表面文字为10mmpvcuv板雕刻成形，加1.5mm40*40mm镀锌方管脚混凝土基础种地固定 3.其他参数详见图纸 |  | 个 | 1
101 | 011507004005 | 导向图指引牌 | 1.尺寸：649.6*2000 2.1.5mm厚40*40mm镀锌方管内架构，1.5mm不锈钢板精工焊接双面成形，激光切割，打磨、抛光、扇灰、晾干、喷两层底漆。表面文字为10mmpvcuv板雕刻成形，加1.5mm40*40mm镀锌脚混凝土基础种地固定 3.其他参数详见图纸 |  | 个 | 1
本页小计
注：为计取规费等的使用，可在表中增设其中：“定额人工费”。
表—08
分部分项工程和单价措施项目清单与计价表
工程名称：装修工程 |  |  |  | 标段： |  |  |  | 第 24 页 共 66 页
序号 | 项目编码 | 项目名称 | 项目特征描述 |  | 计量单位 | 工程量 | 金额（元）
[7 empty] | 综合单价 |  | 综合合价 | 其中
暂估价
102 | 011507004007 | 草丛牌 | 1.尺寸：542*880 2.1.5mm厚30*30mm镀锌方管内架构，1.2mm不锈钢板精工焊接双面成形，激光切割，打磨、抛光、扇灰、晾干、喷两层底漆。表面uv在不锈钢面板上，加1.5mm30*30mm镀锌方管脚混凝土基础种地固定 3.其他参数详见图纸 |  | 个 | 1
103 | 011507004008 | 草丛牌 | 1.尺寸：300*880 2.1.5mm厚30*30mm镀锌方管内架构，1.2mm不锈钢板精工焊接双面成形，激光切割，打磨、抛光、扇灰、晾干、喷两层底漆。表面uv在不锈钢面板上，加1.5mm30*30mm镀锌方管脚混凝土基础种地固定 3.其他参数详见图纸 |  | 个 | 1
104 | 011507004009 | 草丛牌 | 1.尺寸：460*880 2.1.5mm厚30*30mm镀锌方管内架构，1.2mm不锈钢板精工焊接双面成形，激光切割，打磨、抛光、扇灰、晾干、喷两层底漆。表面uv在不锈钢面板上，加1.5mm30*30mm镀锌方管脚混凝土基础种地固定 3.其他参数详见图纸 |  | 个 | 1
105 | 011507004010 | 草丛牌 | 1.尺寸：450*880 2.1.5mm厚30*30mm镀锌方管内架构，1.2mm不锈钢板精工焊接双面成形，激光切割，打磨、抛光、扇灰、晾干、喷两层底漆。表面uv在不锈钢面板上，加1.5mm30*30mm镀锌方管脚混凝土基础种地固定 3.其他参数详见图纸 |  | 个 | 1
本页小计
注：为计取规费等的使用，可在表中增设其中：“定额人工费”。
表—08
分部分项工程和单价措施项目清单与计价表
工程名称：装修工程 |  |  |  | 标段： |  |  |  | 第 25 页 共 66 页
序号 | 项目编码 | 项目名称 | 项目特征描述 |  | 计量单位 | 工程量 | 金额（元）
[7 empty] | 综合单价 |  | 综合合价 | 其中
暂估价
106 | 011507004011 | 草丛牌 | 1.尺寸：400*880 2.1.5mm厚30*30mm镀锌方管内架构，1.2mm不锈钢板精工焊接双面成形，激光切割，打磨、抛光、扇灰、晾干、喷两层底漆。表面uv在不锈钢面板上，加1.5mm30*30mm镀锌方管脚混凝土基础种地固定 3.其他参数详见图纸 |  | 个 | 3
107 | 011507004012 | 草丛牌 | 1.尺寸：550*880 2.1.5mm厚30*30mm镀锌方管内架构，1.2mm不锈钢板精工焊接双面成形，激光切割，打磨、抛光、扇灰、晾干、喷两层底漆。表面uv在不锈钢面板上，加1.5mm30*30mm镀锌方管脚混凝土基础种地固定 3.其他参数详见图纸 |  | 个 | 1
108 | 011507004013 | 四大基石 | 1.1.5mm厚40*40mm与30*30cm镀锌方管结合内架构，1.5mm不锈钢板精工焊接双面成形，激光切割，打磨、抛光、扇灰、晾干、喷两层底漆与石纹漆。内容为10mmpvcuv板高清喷绘，加1.5mm40*40mm镀锌方管脚混凝土基础种地固定 2.其他参数详见图纸 |  | 套 | 1
园林广告标识合计
一层广告标识
109 | 030507014001 | 一楼入口LED显示屏 | 1.名称:LED显示屏（强力巨彩q2.5h） 2.型号:双色P3.75 3.尺寸:5260*1000mm 4.其他:包含视频控制器 |  | 台 | 1
本页小计
注：为计取规费等的使用，可在表中增设其中：“定额人工费”。
表—08
分部分项工程和单价措施项目清单与计价表
工程名称：装修工程 |  |  |  | 标段： |  |  |  | 第 26 页 共 66 页
序号 | 项目编码 | 项目名称 | 项目特征描述 |  | 计量单位 | 工程量 | 金额（元）
[7 empty] | 综合单价 |  | 综合合价 | 其中
暂估价
110 | 030507014002 | 一楼入口LED显示屏 | 1.名称:LED显示屏 2.型号:P10 单色 3.尺寸:7700*890mm 4.其他:包含30*30*1.5镀锌方管背面底架，LED背后封4MM铝塑板+WIFI控制卡 |  | 台 | 1
111 | 011507004017 | 一楼咨询台背景-logo | 1.尺寸：550*550 2.8+3水晶字 uv彩印，贴墙玻璃胶固定 3.其他参数详见图纸 |  | 个 | 1
112 | 011508002001 | 一层咨询台背景-字 | 1.尺寸：350*360 2.8+3水晶字 uv彩印，贴墙玻璃胶固定（内容：新兴县簕竹镇卫生院） 3.其他参数详见图纸 |  | 个 | 9
113 | 011508002002 | 一层咨询台背景-英文 | 1.尺寸：90*100 2.8+3水晶字 uv彩印，贴墙玻璃胶固定（内容：xin xing xian le zhu zhen wei sheng yuan） 3.其他参数详见图纸 |  | 个 | 32
114 | 011508002003 | 一层咨询台背景-字 | 1.尺寸：290*320 2.10mmpvc uv彩印，贴墙玻璃胶固定（内容：咨询台） 3.其他参数详见图纸 |  | 个 | 3
115 | 011508002004 | 一层咨询台背景-英文 | 1.尺寸：100*60 2.10mmpvc uv彩印，贴墙玻璃胶固定（内容：information） 3.其他参数详见图纸 |  | 个 | 11
116 | 011508002005 | 一层大堂大字 | 1.尺寸：400*370 2.10mmpvc uv彩印，贴墙玻璃胶固定（内容：以人民为中心，以健康为根本） 3.其他参数详见图纸 |  | 个 | 13
117 | 011508002006 | 一层大堂大字 | 1.尺寸：340*330 2.10mmpvc uv彩印，贴墙玻璃胶固定（内容：敬佑生命，救死扶伤，甘于奉献，大爱无疆） 3.其他参数详见图纸 |  | 个 | 19
本页小计
注：为计取规费等的使用，可在表中增设其中：“定额人工费”。
表—08
分部分项工程和单价措施项目清单与计价表
工程名称：装修工程 |  |  |  | 标段： |  |  |  | 第 27 页 共 66 页
序号 | 项目编码 | 项目名称 | 项目特征描述 |  | 计量单位 | 工程量 | 金额（元）
[7 empty] | 综合单价 |  | 综合合价 | 其中
暂估价
118 | 011507004018 | 一层输液大厅-禁止吸烟 | 1.尺寸：160*230 2.5mmpvc uv彩印，贴墙玻璃胶固定 3.其他参数详见图纸 |  | 块 | 3
119 | 011507004019 | 一层输液大厅-温馨提示 | 1.尺寸：300*180 2.5mmpvc uv彩印，贴墙玻璃胶固定 3.其他参数详见图纸 |  | 块 | 1
120 | 011507004020 | 一层输液大厅-输液区 | 1.尺寸：300*520 2.材质：车贴光膜 3.其他参数详见图纸 |  | 块 | 6
121 | 011507004021 | 一层输液大厅-制度 | 1.尺寸：500*700 2.5mmpvc uv彩印，贴墙玻璃胶固定 3.其他参数详见图纸 |  | 块 | 2
122 | 011507004022 | 大厅导向图 | 1.尺寸：2756.5*1800 2.1.5mm厚40*40mm镀锌方管内架构，1.5mm烤漆不锈钢板精工焊接双面成形，激光切割，打磨、抛光、扇灰、晾干、喷两层底漆，油漆电脑调色喷两层面漆。楼层信息内容为10mmpvcuv板高清喷绘，底部医院logo名称为10mmpvc雕刻字，广告钉安装固定 3.其他参数详见图纸 |  | 个 | 1
123 | 011507004023 | 医护一览表宣传栏 | 1.尺寸：4000*1743.9 2.1.5mm厚30*30mm与50*50mm镀锌方管内架构，1.5mm烤漆不锈钢板精工焊接双面成形，激光切割，打磨、抛光、扇灰、晾干、喷两层底漆。 3.其他参数详见图纸 |  | 个 | 1
124 | 011507004024 | 医生宣传栏 | 1.尺寸：A5 148*210 2.材质：亚克力插槽+铜板纸内页 3.其他参数详见图纸 |  | 个 | 60
125 | 011507004025 | 宣传画 | 1.尺寸：3720*1340 2.材质：车贴光膜 3.其他参数详见图纸 |  | 块 | 1
本页小计
注：为计取规费等的使用，可在表中增设其中：“定额人工费”。
表—08
分部分项工程和单价措施项目清单与计价表
工程名称：装修工程 |  |  |  | 标段： |  |  |  | 第 28 页 共 66 页
序号 | 项目编码 | 项目名称 | 项目特征描述 |  | 计量单位 | 工程量 | 金额（元）
[7 empty] | 综合单价 |  | 综合合价 | 其中
暂估价
126 | 011507004026 | 院内宣传栏 | 1.尺寸：2000*1253.7 2.1.5mm厚30*30mm与50*50mm镀锌方管内架构，1.5mm烤漆不锈钢板精工焊接双面成形，激光切割，打磨、抛光、扇灰、晾干、喷两层底漆。文字为10mmpvcuv板雕刻成形，外加耳朵螺丝固定贴墙安装。 3.其他参数详见图纸 |  | 个 | 2
127 | 011507004027 | 宣传画 | 1.尺寸：1900*1100 2.材质：车贴光膜 3.其他参数详见图纸 |  | 块 | 2
128 | 011507003001 | 灯箱-输液大厅 | 1.尺寸：1293.3*252.8 2.材质：1.5mm厚30*30mm不锈钢管内结构，1.5mm不锈钢板焊接双面成形，正面镂空雕刻，激光切割，打磨、抛光、扇灰、晾干、喷两层底漆。3mm亚克力激光雕刻打磨烤漆对色样丝印白色，圆管拉爆螺丝固定楼板安装。（标识为发光灯箱，预留电缆带插头 3.其他参数详见图纸 |  | 个 | 2
129 | 011507003002 | 灯箱-指引灯 | 1.尺寸：1200*200 2.1.5mm厚30*30mm不锈钢管内结构，1.5mm不锈钢板焊接双面成形，正面镂空雕刻，激光切割，打磨、抛光、扇灰、晾干、喷两层底漆。3mm亚克力激光雕刻打磨烤漆对色样丝印白色，圆管拉爆螺丝固定楼板安装。（标识为发光灯箱，预留电缆带插头） 3.其他参数详见图纸 |  | 个 | 3
130 | 011507003003 | 灯箱-急救室 | 1.尺寸：1000*300 2.材质：不锈钢发光灯箱+变压器+布线 3.其他参数详见图纸 |  | 个 | 1
本页小计
注：为计取规费等的使用，可在表中增设其中：“定额人工费”。
表—08
分部分项工程和单价措施项目清单与计价表
工程名称：装修工程 |  |  |  | 标段： |  |  |  | 第 29 页 共 66 页
序号 | 项目编码 | 项目名称 | 项目特征描述 |  | 计量单位 | 工程量 | 金额（元）
[7 empty] | 综合单价 |  | 综合合价 | 其中
暂估价
131 | 011507003004 | 灯箱-急诊 | 1.尺寸：400*700 2.材质：不锈钢发光灯箱+变压器+布线 3.其他参数详见图纸 |  | 个 | 1
132 | 011507004028 | 一层步楼梯层指引-楼层号码牌 | 1.尺寸：200*200 2.材质：10mmpvc uv彩印，贴墙玻璃胶固定 3.其他参数详见图纸 |  | 块 | 5
133 | 011507004029 | 一层步楼梯层指引-步梯楼层指引 | 1.尺寸：600*850 2.材质：5mm+5mmpvc uv彩印，贴墙玻璃胶固定 3.其他参数详见图纸 |  | 块 | 4
134 | 011507004030 | 一层电梯层指引-楼层号码牌 | 1.尺寸：1000*200 2.材质：5mmpvc uv彩印，贴墙玻璃胶固定 3.其他参数详见图纸 |  | 块 | 5
135 | 011507004031 | 一层电梯层指引-电梯楼层指引 | 1.尺寸：600*850 2.材质：5mm+5mmpvc uv彩印，贴墙玻璃胶固定 3.其他参数详见图纸 |  | 块 | 5
136 | 011507004032 | 每层疏散标识 | 1.尺寸：800*550 2.材质：5mmpvc uv彩印，贴墙玻璃胶固定 3.其他参数详见图纸 |  | 块 | 5
137 | 011507004033 | 一层发热门诊-等候线 | 1.尺寸：1000*100 2.材质：车贴光膜 3.其他参数详见图纸 |  | 块 | 5
138 | 011508002007 | 一层发热门诊-文字 | 1.尺寸：150*150 2.10mmpvc uv彩印，贴墙玻璃胶固定（内容：发热门诊出口） 3.其他参数详见图纸 |  | 个 | 6
139 | 011508002008 | 一层发热门诊-文字 | 1.尺寸：180*180 2.10mmpvc uv彩印，贴墙玻璃胶固定（内容：发热门诊入口） 3.其他参数详见图纸 |  | 个 | 6
140 | 011507004034 | 一层发热门诊-发热门诊通道、出口、入口 | 1.尺寸：1000*100 2.材质：车贴光膜 3.其他参数详见图纸 |  | 块 | 6
本页小计
注：为计取规费等的使用，可在表中增设其中：“定额人工费”。
表—08
分部分项工程和单价措施项目清单与计价表
工程名称：装修工程 |  |  |  | 标段： |  |  |  | 第 30 页 共 66 页
序号 | 项目编码 | 项目名称 | 项目特征描述 |  | 计量单位 | 工程量 | 金额（元）
[7 empty] | 综合单价 |  | 综合合价 | 其中
暂估价
141 | 011507004035 | 一层发热门诊-科室牌 | 1.尺寸：320*120 2.5mm+3mm亚克力 uv彩印，贴墙玻璃胶固定 3.其他参数详见图纸 |  | 块 | 5
142 | 011507004036 | 一层发热门诊-制度 | 1.尺寸：500*700 2.5mmpvc uv彩印，贴墙玻璃胶固定 3.其他参数详见图纸 |  | 块 | 11
143 | 011507004037 | 一层发热门诊-窗户磨砂膜 | 1.尺寸：750*1170 2.材质：磨砂膜 3.其他参数详见图纸 |  | 块 | 4
144 | 011507004038 | 一层发热门诊-窗户磨砂膜 | 1.尺寸：600*1170 2.材质：磨砂膜 3.其他参数详见图纸 |  | 块 | 2
145 | 011507004039 | 一层健康小屋-禁止吸烟标识 | 1.尺寸：160*230 2.5mmpvc uv彩印，贴墙玻璃胶固定 3.其他参数详见图纸 |  | 块 | 1
146 | 011507004040 | 一层健康小屋-科室牌 | 1.尺寸：320*120 2.5mm+3mm亚克力 uv彩印，贴墙玻璃胶固定 3.其他参数详见图纸 |  | 块 | 3
147 | 011507004041 | 一层健康小屋-文化墙1 | 1.尺寸：1760*1000 2.5mmpvc uv彩印，贴墙玻璃胶固定 3.其他参数详见图纸 |  | 套 | 1
148 | 011507004042 | 一层健康小屋-文化墙1 | 1.尺寸：2500*1000 2.5mmpvc uv彩印，贴墙玻璃胶固定 3.其他参数详见图纸 |  | 套 | 1
149 | 011507004043 | 一层健康小屋-制度 | 1.尺寸：500*700 2.5mmpvc uv彩印，贴墙玻璃胶固定 3.其他参数详见图纸 |  | 块 | 5
150 | 011507004044 | 一楼楼梯地贴-标语地贴 | 1.尺寸：1500*100 2.材质：车贴光膜 3.其他参数详见图纸 |  | 块 | 56
151 | 011507004045 | 一楼楼梯地贴-小心地滑 | 1.尺寸：1500*100 2.材质：车贴光膜 3.其他参数详见图纸 |  | 块 | 20
本页小计
注：为计取规费等的使用，可在表中增设其中：“定额人工费”。
表—08
分部分项工程和单价措施项目清单与计价表
工程名称：装修工程 |  |  |  | 标段： |  |  |  | 第 31 页 共 66 页
序号 | 项目编码 | 项目名称 | 项目特征描述 |  | 计量单位 | 工程量 | 金额（元）
[7 empty] | 综合单价 |  | 综合合价 | 其中
暂估价
152 | 011507004046 | 一层无障碍通-无障碍通道 | 1.尺寸：600*400 2.材质：5mmpvc uv彩印，贴墙玻璃胶固定 3.其他参数详见图纸 |  | 块 | 1
153 | 011507004047 | 一层无障碍通-无障碍通道由此去 | 1.尺寸：1000*600 2.材质：车贴光膜 3.其他参数详见图纸 |  | 块 | 1
154 | 011507004048 | 玻璃门-防撞条 | 1.尺寸：450*100 2.材质：车贴光膜 3.其他参数详见图纸 |  | 块 | 10
155 | 011507004049 | 玻璃门-防撞条 | 1.尺寸：550*100 2.材质：车贴光膜 3.其他参数详见图纸 |  | 块 | 10
156 | 011507004050 | 玻璃门-防撞条 | 1.尺寸：800*100 2.材质：车贴光膜 3.其他参数详见图纸 |  | 块 | 10
157 | 011507004051 | 玻璃门-防撞条 | 1.尺寸：1000*100 2.材质：车贴光膜 3.其他参数详见图纸 |  | 块 | 20
158 | 011507004052 | 玻璃门-防撞条 | 1.尺寸：1200*100 2.材质：车贴光膜 3.其他参数详见图纸 |  | 块 | 10
159 | 011507004053 | 一层安装位置待定-门诊（住院）清洁用具清洗区 | 1.尺寸：350*150 2.材质：5mmpvc uv彩印，贴墙玻璃胶固定 3.其他参数详见图纸 |  | 块 | 1
160 | 011507004054 | 一层安装位置待定-发热诊室清洁用具清洗区 | 1.尺寸：350*150 2.材质：5mmpvc uv彩印，贴墙玻璃胶固定 3.其他参数详见图纸 |  | 块 | 1
161 | 011507004055 | 一层安装位置待定-吸烟区 | 1.尺寸：400*150 2.材质：5mmpvc uv彩印，贴墙玻璃胶固定 3.其他参数详见图纸 |  | 块 | 4
162 | 011507004056 | 一层安装位置待定-服务时间 | 1.尺寸：600*400 2.材质：5mmpvc uv彩印，贴墙玻璃胶固定 3.其他参数详见图纸 |  | 块 | 1
本页小计
注：为计取规费等的使用，可在表中增设其中：“定额人工费”。
表—08
分部分项工程和单价措施项目清单与计价表
工程名称：装修工程 |  |  |  | 标段： |  |  |  | 第 32 页 共 66 页
序号 | 项目编码 | 项目名称 | 项目特征描述 |  | 计量单位 | 工程量 | 金额（元）
[7 empty] | 综合单价 |  | 综合合价 | 其中
暂估价
163 | 011507004057 | 一层安装位置待定-隔离留观室 | 1.尺寸：500*200 2.材质：5mmpvc uv彩印，贴墙玻璃胶固定 3.其他参数详见图纸 |  | 块 | 1
164 | 011507004058 | 一层安装位置待定-医疗废物管理责任人 | 1.尺寸：500*200 2.材质：5mmpvc uv彩印，贴墙玻璃胶固定 3.其他参数详见图纸 |  | 块 | 1
165 | 011507004059 | 一层安装位置待定-禁止吸烟 | 1.尺寸：600*500 2.材质：5mmpvc uv彩印，贴墙玻璃胶固定 3.其他参数详见图纸 |  | 块 | 3
166 | 011507004060 | 一层安装位置待定-行业规范1 | 1.尺寸：600*900 2.材质：5mmpvc uv彩印，贴墙玻璃胶固定 3.其他参数详见图纸 |  | 块 | 1
167 | 011507004061 | 一层安装位置待定-行业规范2 | 1.尺寸：400*800 2.材质：5mmpvc uv彩印，贴墙玻璃胶固定 3.其他参数详见图纸 |  | 块 | 6
168 | 011507004062 | 一层安装位置待定-医保制度 | 1.尺寸：500*700 2.5mmpvc uv彩印，贴墙玻璃胶固定 3.其他参数详见图纸 |  | 块 | 4
169 | 011507004063 | 一层安装位置待定-专业洗手 | 1.尺寸：800*500 2.5mmpvc uv彩印，贴墙玻璃胶固定 3.其他参数详见图纸 |  | 块 | 10
170 | 011507004064 | 一层安装位置待定-专家门诊 | 1.尺寸：500*300 2.5mmpvc uv彩印，贴墙玻璃胶固定 3.其他参数详见图纸 |  | 块 | 1
171 | 011507004065 | 一层安装位置待定-自觉排队 | 1.尺寸：500*300 2.5mmpvc uv彩印，贴墙玻璃胶固定 3.其他参数详见图纸 |  | 块 | 1
172 | 011507004066 | 一层安装位置待定-严禁性别鉴定自觉排队 | 1.尺寸：500*300 2.5mmpvc uv彩印，贴墙玻璃胶固定 3.其他参数详见图纸 |  | 块 | 1
本页小计
注：为计取规费等的使用，可在表中增设其中：“定额人工费”。
表—08
分部分项工程和单价措施项目清单与计价表
工程名称：装修工程 |  |  |  | 标段： |  |  |  | 第 33 页 共 66 页
序号 | 项目编码 | 项目名称 | 项目特征描述 |  | 计量单位 | 工程量 | 金额（元）
[7 empty] | 综合单价 |  | 综合合价 | 其中
暂估价
173 | 011507004067 | 一层西药房-科室牌 | 1.尺寸：320*120 2.5mm+3mm亚克力 uv彩印，贴墙玻璃胶固定 3.其他参数详见图纸 |  | 块 | 1
174 | 011508002009 | 一层西药房-文字 | 1.尺寸：150*150 2.10mmpvc uv彩印，贴墙玻璃胶固定（内容：西药房） 3.其他参数详见图纸 |  | 个 | 3
175 | 011508002010 | 一层发热门诊-英文 | 1.尺寸：45*54 2.10mmpvc uv彩印，贴墙玻璃胶固定（内容：Dispensary） 3.其他参数详见图纸 |  | 个 | 10
176 | 011507004068 | 一层西药房-取药区 | 1.尺寸：440*360 2.3mm亚克力喷漆，贴墙玻璃胶固定 3.其他参数详见图纸 |  | 套 | 4
177 | 011507004069 | 一层西药房-处方窗口 | 1.尺寸：580*350 2.3mm亚克力喷漆，贴墙玻璃胶固定 3.其他参数详见图纸 |  | 套 | 1
178 | 011507004070 | 一层西药房-收款区 | 1.尺寸：540*480 2.3mm亚克力喷漆，贴墙玻璃胶固定 3.其他参数详见图纸 |  | 套 | 1
179 | 011507004071 | 一层西药房-西药房制度 | 1.尺寸：500*700 2.5mmpvc uv彩印，贴墙玻璃胶固定 3.其他参数详见图纸 |  | 块 | 17
180 | 030507014003 | 一层西药房-LED显示屏 | 1.名称:LED显示屏（强力巨彩q2.5h） 2.型号:双色P3.75 3.尺寸:5260*1000mm 4.其他:包含视频控制器 |  | 台 | 1
181 | 011507004073 | 一层西药房-禁止吸烟 | 1.尺寸：160*230 2.5mmpvc uv彩印，贴墙玻璃胶固定 3.其他参数详见图纸 |  | 块 | 1
182 | 011507004074 | 一层收费处-钱币单面点清 | 1.尺寸：800*100 2.材质：车贴光膜 3.其他参数详见图纸 |  | 块 | 6
本页小计
注：为计取规费等的使用，可在表中增设其中：“定额人工费”。
表—08
分部分项工程和单价措施项目清单与计价表
工程名称：装修工程 |  |  |  | 标段： |  |  |  | 第 34 页 共 66 页
序号 | 项目编码 | 项目名称 | 项目特征描述 |  | 计量单位 | 工程量 | 金额（元）
[7 empty] | 综合单价 |  | 综合合价 | 其中
暂估价
183 | 011507004075 | 一层收费处-挂号收费工作制度 | 1.尺寸：500*700 2.5mmpvc uv彩印，贴墙玻璃胶固定 3.其他参数详见图纸 |  | 块 | 2
184 | 011508002011 | 一层收费处-挂号、收费处文字 | 1.尺寸：150*150 2.10mmpvc uv彩印，贴墙玻璃胶固定（内容挂号、收费处） 3.其他参数详见图纸 |  | 个 | 6
185 | 011508002012 | 一层收费处-挂号、收费处英文 | 1.尺寸：45*54 2.10mmpvc uv彩印，贴墙玻璃胶固定（内容：Registration and billing office） 3.其他参数详见图纸 |  | 个 | 28
186 | 011507004076 | 一层收费处-挂号 收费 | 1.尺寸：540*350 2.3mm亚克力喷漆，贴墙玻璃胶固定 3.其他参数详见图纸 |  | 套 | 4
187 | 011507004077 | 一层收费处-挂号 收费 老人或军人优先窗口 | 1.尺寸：540*460 2.3mm亚克力喷漆，贴墙玻璃胶固定 3.其他参数详见图纸 |  | 套 | 1
188 | 011507004078 | 一层收费处-医保结算住院登记 | 1.尺寸：480*560 2.3mm亚克力喷漆，贴墙玻璃胶固定 3.其他参数详见图纸 |  | 套 | 1
189 | 011507004079 | 一层急救室-禁止吸烟 | 1.尺寸：160*230 2.5mmpvc uv彩印，贴墙玻璃胶固定 3.其他参数详见图纸 |  | 块 | 1
190 | 011507004080 | 一层急救室-救护通道地贴 | 1.尺寸：300*520 2.材质：车贴光膜 3.其他参数详见图纸 |  | 块 | 4
191 | 011507004081 | 一层急救室-科室牌 | 1.尺寸：320*120 2.5mm+3mm亚克力 uv彩印，贴墙玻璃胶固定 3.其他参数详见图纸 |  | 块 | 1
192 | 011507004082 | 一层急救室-抢救重地 | 1.尺寸：1000*100 2.材质：车贴光膜 3.其他参数详见图纸 |  | 块 | 1
本页小计
注：为计取规费等的使用，可在表中增设其中：“定额人工费”。
表—08
分部分项工程和单价措施项目清单与计价表
工程名称：装修工程 |  |  |  | 标段： |  |  |  | 第 35 页 共 66 页
序号 | 项目编码 | 项目名称 | 项目特征描述 |  | 计量单位 | 工程量 | 金额（元）
[7 empty] | 综合单价 |  | 综合合价 | 其中
暂估价
193 | 011507004083 | 一层急救室-制度 | 1.尺寸：500*700 2.5mmpvc uv彩印，贴墙玻璃胶固定 3.其他参数详见图纸 |  | 块 | 13
194 | 011507004084 | 一层注射室-科室牌 | 1.尺寸：320*120 2.5mm+3mm亚克力 uv彩印，贴墙玻璃胶固定 3.其他参数详见图纸 |  | 块 | 1
195 | 011507004085 | 一层注射室-禁止吸烟 | 1.尺寸：160*230 2.5mmpvc uv彩印，贴墙玻璃胶固定 3.其他参数详见图纸 |  | 块 | 1
196 | 011507004086 | 一层注射室-犬伤门诊科室牌 | 1.尺寸：320*120 2.5mm+3mm亚克力 uv彩印，贴墙玻璃胶固定 3.其他参数详见图纸 |  | 块 | 1
197 | 011507004087 | 一层注射室-温馨提示 | 1.尺寸：300*150 2.5mmpvc uv彩印，贴墙玻璃胶固定 3.其他参数详见图纸 |  | 块 | 1
198 | 011507004088 | 一层注射室-雾化区 | 1.尺寸：400*150 2.5mmpvc uv彩印，贴墙玻璃胶固定 3.其他参数详见图纸 |  | 块 | 1
199 | 011507004089 | 一层注射室-温馨提示(输液温馨提示、小心烫伤温馨提示、药物温馨提示) | 1.尺寸：300*180 2.5mmpvc uv彩印，贴墙玻璃胶固定 3.其他参数详见图纸 |  | 块 | 3
200 | 011507004090 | 一层注射室-雾化宣传画 | 1.尺寸：1500*900 2.5mmpvc uv彩印，贴墙玻璃胶固定 3.其他参数详见图纸 |  | 块 | 1
201 | 011507004091 | 一层注射室-制度 | 1.尺寸：500*700 2.5mmpvc uv彩印，贴墙玻璃胶固定 3.其他参数详见图纸 |  | 块 | 6
202 | 011507004092 | 一层注射药品室-科室牌 | 1.尺寸：320*120 2.5mm+3mm亚克力 uv彩印，贴墙玻璃胶固定 3.其他参数详见图纸 |  | 块 | 1
本页小计
注：为计取规费等的使用，可在表中增设其中：“定额人工费”。
表—08
分部分项工程和单价措施项目清单与计价表
工程名称：装修工程 |  |  |  | 标段： |  |  |  | 第 36 页 共 66 页
序号 | 项目编码 | 项目名称 | 项目特征描述 |  | 计量单位 | 工程量 | 金额（元）
[7 empty] | 综合单价 |  | 综合合价 | 其中
暂估价
203 | 011507004093 | 一层注射药品室-禁止吸烟 | 1.尺寸：160*230 2.5mmpvc uv彩印，贴墙玻璃胶固定 3.其他参数详见图纸 |  | 块 | 1
204 | 011507004094 | 一层注射药品室-制度 | 1.尺寸：500*700 2.5mmpvc uv彩印，贴墙玻璃胶固定 3.其他参数详见图纸 |  | 块 | 1
205 | 011507004095 | 一层值班室-科室牌 | 1.尺寸：320*120 2.5mm+3mm亚克力 uv彩印，贴墙玻璃胶固定 3.其他参数详见图纸 |  | 块 | 1
206 | 011507004096 | 一层值班室-禁止吸烟 | 1.尺寸：160*230 2.5mmpvc uv彩印，贴墙玻璃胶固定 3.其他参数详见图纸 |  | 块 | 1
207 | 011507004097 | 一层值班室-制度 | 1.尺寸：500*700 2.5mmpvc uv彩印，贴墙玻璃胶固定 3.其他参数详见图纸 |  | 块 | 2
208 | 011507004098 | 一层留观室-科室牌 | 1.尺寸：320*120 2.5mm+3mm亚克力 uv彩印，贴墙玻璃胶固定 3.其他参数详见图纸 |  | 块 | 1
209 | 011507004099 | 一层留观室-禁止吸烟 | 1.尺寸：160*230 2.5mmpvc uv彩印，贴墙玻璃胶固定 3.其他参数详见图纸 |  | 块 | 1
210 | 011507004100 | 一层留观室-温馨提示 | 1.尺寸：320*180 2.5mmpvc uv彩印，贴墙玻璃胶固定 3.其他参数详见图纸 |  | 块 | 1
211 | 011507004101 | 一层留观室-制度 | 1.尺寸：500*700 2.5mmpvc uv彩印，贴墙玻璃胶固定 3.其他参数详见图纸 |  | 块 | 1
212 | 011507004102 | 一层小手术室-科室牌 | 1.尺寸：320*120 2.5mm+3mm亚克力 uv彩印，贴墙玻璃胶固定 3.其他参数详见图纸 |  | 块 | 1
本页小计
注：为计取规费等的使用，可在表中增设其中：“定额人工费”。
表—08
分部分项工程和单价措施项目清单与计价表
工程名称：装修工程 |  |  |  | 标段： |  |  |  | 第 37 页 共 66 页
序号 | 项目编码 | 项目名称 | 项目特征描述 |  | 计量单位 | 工程量 | 金额（元）
[7 empty] | 综合单价 |  | 综合合价 | 其中
暂估价
213 | 011507004103 | 一层小手术室-制度 | 1.尺寸：500*700 2.5mmpvc uv彩印，贴墙玻璃胶固定 3.其他参数详见图纸 |  | 块 | 3
214 | 011507004104 | 一层小手术室-禁止吸烟 | 1.尺寸：160*230 2.5mmpvc uv彩印，贴墙玻璃胶固定 3.其他参数详见图纸 |  | 块 | 3
215 | 011507004105 | 一层急诊-科室牌 | 1.尺寸：320*120 2.5mm+3mm亚克力 uv彩印，贴墙玻璃胶固定 3.其他参数详见图纸 |  | 块 | 1
216 | 011507004106 | 一层急诊-禁止吸烟 | 1.尺寸：160*230 2.5mmpvc uv彩印，贴墙玻璃胶固定 3.其他参数详见图纸 |  | 块 | 1
217 | 011507004107 | 一层急诊-急诊地贴 | 1.尺寸：300*520 2.材质：车贴光膜 3.其他参数详见图纸 |  | 块 | 4
218 | 011507004108 | 一层急诊-制度 | 1.尺寸：500*700 2.5mmpvc uv彩印，贴墙玻璃胶固定 3.其他参数详见图纸 |  | 块 | 5
219 | 011507004109 | 一层诊室-科室牌 | 1.尺寸：320*120 2.5mm+3mm亚克力 uv彩印，贴墙玻璃胶固定 3.其他参数详见图纸 |  | 块 | 4
220 | 011507004110 | 一层诊室-禁止吸烟 | 1.尺寸：160*230 2.5mmpvc uv彩印，贴墙玻璃胶固定 3.其他参数详见图纸 |  | 块 | 4
221 | 011507004111 | 一层诊室-制度 | 1.尺寸：500*700 2.5mmpvc uv彩印，贴墙玻璃胶固定 3.其他参数详见图纸 |  | 块 | 16
222 | 011507004112 | 一层口腔科-科室牌 | 1.尺寸：320*120 2.5mm+3mm亚克力 uv彩印，贴墙玻璃胶固定 3.其他参数详见图纸 |  | 块 | 1
本页小计
注：为计取规费等的使用，可在表中增设其中：“定额人工费”。
表—08
分部分项工程和单价措施项目清单与计价表
工程名称：装修工程 |  |  |  | 标段： |  |  |  | 第 38 页 共 66 页
序号 | 项目编码 | 项目名称 | 项目特征描述 |  | 计量单位 | 工程量 | 金额（元）
[7 empty] | 综合单价 |  | 综合合价 | 其中
暂估价
223 | 011507004113 | 一层口腔科-禁止吸烟 | 1.尺寸：160*230 2.5mmpvc uv彩印，贴墙玻璃胶固定 3.其他参数详见图纸 |  | 块 | 1
224 | 011507004114 | 一层口腔科-制度 | 1.尺寸：500*700 2.5mmpvc uv彩印，贴墙玻璃胶固定 3.其他参数详见图纸 |  | 块 | 4
225 | 011507004115 | 一层肠道门诊-科室牌 | 1.尺寸：320*120 2.5mm+3mm亚克力 uv彩印，贴墙玻璃胶固定 3.其他参数详见图纸 |  | 块 | 1
226 | 011507004116 | 一层肠道门诊-禁止吸烟 | 1.尺寸：160*230 2.5mmpvc uv彩印，贴墙玻璃胶固定 3.其他参数详见图纸 |  | 块 | 1
227 | 011507004117 | 一层肠道门诊-制度 | 1.尺寸：500*700 2.5mmpvc uv彩印，贴墙玻璃胶固定 3.其他参数详见图纸 |  | 块 | 2
228 | 011508002013 | 一层X光DR室-文字 | 1.尺寸：180*190 2.10mmpvc uv彩印，贴墙玻璃胶固定（内容：X光DR室） 3.其他参数详见图纸 |  | 个 | 5
229 | 011507004118 | 一层X光DR室-制度 | 1.尺寸：500*700 2.5mmpvc uv彩印，贴墙玻璃胶固定 3.其他参数详见图纸 |  | 块 | 6
230 | 011507004119 | 一层X光DR室-温馨提示 | 1.尺寸：400*300 2.5mmpvc uv彩印，贴墙玻璃胶固定 3.其他参数详见图纸 |  | 块 | 1
231 | 011507004120 | 一层X光DR室-温馨提示 | 1.尺寸：300*150 2.5mmpvc uv彩印，贴墙玻璃胶固定 3.其他参数详见图纸 |  | 块 | 1
232 | 011507004121 | 一层X光DR室-请勿停留 | 1.尺寸：1000*120 2.材质：车贴光膜 3.其他参数详见图纸 |  | 块 | 4
本页小计
注：为计取规费等的使用，可在表中增设其中：“定额人工费”。
表—08
分部分项工程和单价措施项目清单与计价表
工程名称：装修工程 |  |  |  | 标段： |  |  |  | 第 39 页 共 66 页
序号 | 项目编码 | 项目名称 | 项目特征描述 |  | 计量单位 | 工程量 | 金额（元）
[7 empty] | 综合单价 |  | 综合合价 | 其中
暂估价
233 | 011507004122 | 一层X光DR室-电离辐射提示标识 | 1.尺寸：400*510 2.材质：车贴光膜 3.其他参数详见图纸 |  | 块 | 1
234 | 011507004123 | 一层X光DR室-禁止吸烟 | 1.尺寸：160*230 2.5mmpvc uv彩印，贴墙玻璃胶固定 3.其他参数详见图纸 |  | 块 | 1
235 | 011507004124 | 一层工具房-科室牌 | 1.尺寸：320*120 2.5mm+3mm亚克力 uv彩印，贴墙玻璃胶固定 3.其他参数详见图纸 |  | 块 | 1
236 | 011507004125 | 一层工具房-禁止吸烟 | 1.尺寸：160*230 2.5mmpvc uv彩印，贴墙玻璃胶固定 3.其他参数详见图纸 |  | 块 | 1
237 | 011507004126 | 一层工具房-制度 | 1.尺寸：500*700 2.5mmpvc uv彩印，贴墙玻璃胶固定 3.其他参数详见图纸 |  | 块 | 1
238 | 011507004127 | 一层医疗垃圾暂存间-门牌 | 1.尺寸：500*150 2.5mmpvc uv彩印，贴墙玻璃胶固定 3.其他参数详见图纸 |  | 块 | 1
239 | 011507004128 | 一层医疗垃圾暂存间-禁止吸烟 | 1.尺寸：160*230 2.5mmpvc uv彩印，贴墙玻璃胶固定 3.其他参数详见图纸 |  | 块 | 1
240 | 011507004129 | 一层医疗垃圾暂存间-制度 | 1.尺寸：500*700 2.5mmpvc uv彩印，贴墙玻璃胶固定 3.其他参数详见图纸 |  | 块 | 6
241 | 011507004130 | 一层医疗垃圾暂存间-医疗废物标识1 | 1.尺寸：300*200 2.5mmpvc uv彩印，贴墙玻璃胶固定 3.其他参数详见图纸 |  | 块 | 6
242 | 011507004131 | 一层医疗垃圾暂存间-医疗废物标识2 | 1.尺寸：260*260 2.5mmpvc uv彩印，贴墙玻璃胶固定 3.其他参数详见图纸 |  | 块 | 4
本页小计
注：为计取规费等的使用，可在表中增设其中：“定额人工费”。
表—08
分部分项工程和单价措施项目清单与计价表
工程名称：装修工程 |  |  |  | 标段： |  |  |  | 第 40 页 共 66 页
序号 | 项目编码 | 项目名称 | 项目特征描述 |  | 计量单位 | 工程量 | 金额（元）
[7 empty] | 综合单价 |  | 综合合价 | 其中
暂估价
243 | 011507004132 | 一层医疗垃圾暂存间-危险废物 | 1.尺寸：220*260 2.5mmpvc uv彩印，贴墙玻璃胶固定 3.其他参数详见图纸 |  | 块 | 1
244 | 011507004133 | 一层洗手间-科室牌 | 1.尺寸：320*120 2.5mm+3mm亚克力 uv彩印，贴墙玻璃胶固定 3.其他参数详见图纸 |  | 块 | 3
245 | 011507004134 | 一层洗手间-小心地滑 | 1.尺寸：300*150 2.5mmpvc uv彩印，贴墙玻璃胶固定 3.其他参数详见图纸 |  | 块 | 3
246 | 011507004135 | 一层洗手间-紧急呼叫 | 1.尺寸：250*75 2.5mmpvc uv彩印，贴墙玻璃胶固定 3.其他参数详见图纸 |  | 块 | 3
247 | 011507004136 | 一层洗手间-冷热标识 | 1.尺寸：200*50 2.5mmpvc uv彩印，贴墙玻璃胶固定 3.其他参数详见图纸 |  | 块 | 3
248 | 011507004137 | 一层洗手间-禁止吸烟 | 1.尺寸：160*230 2.5mmpvc uv彩印，贴墙玻璃胶固定 3.其他参数详见图纸 |  | 块 | 3
249 | 011507004138 | 一层温馨提示牌-禁止喧哗 | 1.尺寸：300*110 2.5mmpvc uv彩印，贴墙玻璃胶固定 3.其他参数详见图纸 |  | 块 | 10
250 | 011507004139 | 一层温馨提示牌-禁止吸烟 | 1.尺寸：400*250 2.5mmpvc uv彩印，贴墙玻璃胶固定 3.其他参数详见图纸 |  | 块 | 10
251 | 011507004140 | 一层温馨提示牌-请把垃圾丢入桶内 | 1.尺寸：300*120 2.5mmpvc uv彩印，贴墙玻璃胶固定 3.其他参数详见图纸 |  | 块 | 10
252 | 011507004141 | 一层温馨提示牌-医疗废物标识 | 1.尺寸：300*120 2.5mmpvc uv彩印，贴墙玻璃胶固定 3.其他参数详见图纸 |  | 块 | 35
本页小计
注：为计取规费等的使用，可在表中增设其中：“定额人工费”。
表—08
分部分项工程和单价措施项目清单与计价表
工程名称：装修工程 |  |  |  | 标段： |  |  |  | 第 41 页 共 66 页
序号 | 项目编码 | 项目名称 | 项目特征描述 |  | 计量单位 | 工程量 | 金额（元）
[7 empty] | 综合单价 |  | 综合合价 | 其中
暂估价
253 | 011507004142 | 一层温馨提示牌-输液空瓶 | 1.尺寸：300*120 2.5mmpvc uv彩印，贴墙玻璃胶固定 3.其他参数详见图纸 |  | 块 | 5
254 | 011507004143 | 一层温馨提示牌-输液瓶 | 1.尺寸：300*120 2.5mmpvc uv彩印，贴墙玻璃胶固定 3.其他参数详见图纸 |  | 块 | 5
255 | 011507004144 | 信报箱一层温馨提示牌-半污染区、污染区、半清洁区、清洁区 | 1.尺寸：300*120 2.5mmpvc uv彩印，贴墙玻璃胶固定 3.其他参数详见图纸 |  | 块 | 4
256 | 011507004145 | 一层温馨提示牌-消毒区、限制区、冲洗区、污染区、浸泡区 | 1.尺寸：300*120 2.5mmpvc uv彩印，贴墙玻璃胶固定 3.其他参数详见图纸 |  | 块 | 10
257 | 011507004146 | 一层温馨提示牌-监控区域 | 1.尺寸：300*170 2.5mmpvc uv彩印，贴墙玻璃胶固定 3.其他参数详见图纸 |  | 块 | 10
258 | 011507004147 | 一层温馨提示牌-配电箱 | 1.尺寸：300*150 2.5mmpvc uv彩印，贴墙玻璃胶固定 3.其他参数详见图纸 |  | 块 | 10
259 | 011507004148 | 一层温馨提示牌-禁止攀爬 | 1.尺寸：300*200 2.5mmpvc uv彩印，贴墙玻璃胶固定 3.其他参数详见图纸 |  | 块 | 10
260 | 011507004149 | 一层温馨提示牌-灭火器使用方法 | 1.尺寸：360*190 2.5mmpvc uv彩印，贴墙玻璃胶固定 3.其他参数详见图纸 |  | 块 | 20
261 | 011507004150 | 一层温馨提示牌-消火栓 | 1.尺寸：500*150 2.5mmpvc uv彩印，贴墙玻璃胶固定 3.其他参数详见图纸 |  | 块 | 10
262 | 011507004151 | 一层温馨提示牌-温馨提示 | 1.尺寸：300*180 2.5mmpvc uv彩印，贴墙玻璃胶固定 3.其他参数详见图纸 |  | 块 | 18
本页小计
注：为计取规费等的使用，可在表中增设其中：“定额人工费”。
表—08
分部分项工程和单价措施项目清单与计价表
工程名称：装修工程 |  |  |  | 标段： |  |  |  | 第 42 页 共 66 页
序号 | 项目编码 | 项目名称 | 项目特征描述 |  | 计量单位 | 工程量 | 金额（元）
[7 empty] | 综合单价 |  | 综合合价 | 其中
暂估价
263 | 011507004152 | 一层温馨提示牌-35岁及以上 | 1.尺寸：350*200 2.5mmpvc uv彩印，贴墙玻璃胶固定 3.其他参数详见图纸 |  | 块 | 20
264 | 011507004153 | 一层温馨提示牌-就诊登记处 | 1.尺寸：300*150 2.5mmpvc uv彩印，贴墙玻璃胶固定 3.其他参数详见图纸 |  | 块 | 1
265 | 011507004154 | 一层温馨提示牌-基本公共卫生服务站 | 1.尺寸：300*150 2.5mmpvc uv彩印，贴墙玻璃胶固定 3.其他参数详见图纸 |  | 块 | 1
266 | 011507004155 | 一层温馨提示牌-老年人志愿者服务岗 | 1.尺寸：300*150 2.5mmpvc uv彩印，贴墙玻璃胶固定 3.其他参数详见图纸 |  | 块 | 1
267 | 011507004156 | 一层消防控制室-科室牌 | 1.尺寸：320*120 2.5mm+3mm亚克力 uv彩印，贴墙玻璃胶固定 3.其他参数详见图纸 |  | 块 | 1
268 | 011507004157 | 一层消防控制室-制度 | 1.尺寸：500*700 2.5mmpvc uv彩印，贴墙玻璃胶固定 3.其他参数详见图纸 |  | 块 | 8
269 | 011507004158 | 一层消防控制室-消防栓使用方法 | 1.尺寸：400*300 2.5mmpvc uv彩印，贴墙玻璃胶固定 3.其他参数详见图纸 |  | 块 | 38
270 | 011507004159 | 一层消防控制室-灭火器放置点 | 1.尺寸：500*300 2.5mmpvc uv彩印，贴墙玻璃胶固定 3.其他参数详见图纸 |  | 块 | 38
271 | 011507004160 | 一层消防控制室-消防地贴 | 1.尺寸：300*500 2.材质：车贴光膜 3.其他参数详见图纸 |  | 块 | 150
272 | 011507004161 | 一层消防控制室-禁止吸烟 | 1.尺寸：160*230 2.5mmpvc uv彩印，贴墙玻璃胶固定 3.其他参数详见图纸 |  | 块 | 1
本页小计
注：为计取规费等的使用，可在表中增设其中：“定额人工费”。
表—08
分部分项工程和单价措施项目清单与计价表
工程名称：装修工程 |  |  |  | 标段： |  |  |  | 第 43 页 共 66 页
序号 | 项目编码 | 项目名称 | 项目特征描述 |  | 计量单位 | 工程量 | 金额（元）
[7 empty] | 综合单价 |  | 综合合价 | 其中
暂估价
一层广告标识合计
一层中医馆广告标识
273 | 011507004162 | 一层中医馆-柜子 | 1.尺寸：3150*400*4000 2.材质：18mm多层实木板+6厘钢化玻璃 3.其他参数详见图纸 |  | 个 | 1
274 | 011507004163 | 一层中医馆-中医药展览区 | 1.尺寸：300*300 2.10mmpvc uv彩印，贴墙玻璃胶固定 3.其他参数详见图纸 |  | 个 | 6
275 | 011507004164 | 一层中药房窗口-中药房 | 1.尺寸：1450*320 2.10mmpvc uv彩印，贴墙玻璃胶固定 3.其他参数详见图纸 |  | 块 | 1
276 | 011507004165 | 一层中药房窗口-但愿世间人无病 | 1.尺寸：2850*200 2.10mmpvc uv彩印，贴墙玻璃胶固定 3.其他参数详见图纸 |  | 块 | 1
277 | 011507004166 | 一层中药房窗口-中药窗口 | 1.尺寸：100*120 2.材质：3mm亚力克喷漆 3.其他参数详见图纸 |  | 个 | 8
278 | 011507004167 | 一层中药房窗口-窗口号码 | 1.尺寸：200*200 2.材质：3mm亚力克喷漆 3.其他参数详见图纸 |  | 个 | 2
279 | 011507004168 | 一层中药房窗口-LED显示屏 | 1.名称:LED显示屏（强力巨彩q2.5h） 2.型号:双色P3.75 3.尺寸:2830*1000 4.其他:包含视频控制器 |  | 套 | 1
280 | 011507004169 | 一层中医馆科室牌 | 1.尺寸：130*300 2.5mm+5mmpvc uv彩印，贴墙玻璃胶固定 3.其他参数详见图纸 |  | 块 | 15
281 | 011507004170 | 一层中医馆科-禁止吸烟 | 1.尺寸：160*230 2.5mmpvc uv彩印，贴墙玻璃胶固定 3.其他参数详见图纸 |  | 块 | 5
本页小计
注：为计取规费等的使用，可在表中增设其中：“定额人工费”。
表—08
分部分项工程和单价措施项目清单与计价表
工程名称：装修工程 |  |  |  | 标段： |  |  |  | 第 44 页 共 66 页
序号 | 项目编码 | 项目名称 | 项目特征描述 |  | 计量单位 | 工程量 | 金额（元）
[7 empty] | 综合单价 |  | 综合合价 | 其中
暂估价
282 | 011507004171 | 一层中医馆制度 | 1.尺寸：500*700 2.5mmpvc uv彩印，贴墙玻璃胶固定 3.其他参数详见图纸 |  | 块 | 10
283 | 011507004172 | 一层中医馆宣传画-小儿药浴 | 1.尺寸：500*700 2.5mmpvc uv彩印，贴墙玻璃胶固定 3.其他参数详见图纸 |  | 块 | 4
284 | 011507004173 | 一层中医馆宣传画-春夏秋冬养生宣传 | 1.尺寸：500*700 2.5mmpvc uv彩印，贴墙玻璃胶固定 3.其他参数详见图纸 |  | 块 | 4
285 | 011507004174 | 一层中医馆宣传画-中医理疗 | 1.尺寸：580*1200 2.5mmpvc uv彩印，贴墙玻璃胶固定 3.其他参数详见图纸 |  | 块 | 3
286 | 011507004175 | 一层中医馆宣传画-推拿与针刀疗法 | 1.尺寸：600*900 2.5mmpvc uv彩印，贴墙玻璃胶固定 3.其他参数详见图纸 |  | 块 | 1
287 | 011507004176 | 一层中医馆宣传画-中医养生 | 1.尺寸：500*700 2.5mmpvc uv彩印，贴墙玻璃胶固定 3.其他参数详见图纸 |  | 块 | 8
288 | 011507004177 | 中医宣传栏 | 1.尺寸：2000*1000 2.1.5mm厚30*30mm与50*50mm镀锌方管内架构，1.5mm烤漆不锈钢板精工焊接双面成形，激光切割，打磨、抛光、扇灰、晾干、喷两层底漆。外加耳朵螺丝固定贴墙安装。 3.其他参数详见图纸 |  | 个 | 6
289 | 011507004178 | 中医宣传栏-宣传画 | 1.尺寸：1440*740 2.材质：车贴光膜 3.其他参数详见图纸 |  | 块 | 6
一层中医馆广告标识合计
二层广告标识
本页小计
注：为计取规费等的使用，可在表中增设其中：“定额人工费”。
表—08
分部分项工程和单价措施项目清单与计价表
工程名称：装修工程 |  |  |  | 标段： |  |  |  | 第 45 页 共 66 页
序号 | 项目编码 | 项目名称 | 项目特征描述 |  | 计量单位 | 工程量 | 金额（元）
[7 empty] | 综合单价 |  | 综合合价 | 其中
暂估价
290 | 011507004179 | 二层检验科-禁止吸烟 | 1.尺寸：160*230 2.5mmpvc uv彩印，贴墙玻璃胶固定 3.其他参数详见图纸 |  | 块 | 1
291 | 011507004180 | 二层检验科-科室牌 | 1.尺寸：320*120 2.5mm+3mm亚克力 uv彩印，贴墙玻璃胶固定 3.其他参数详见图纸 |  | 块 | 6
292 | 011507004181 | 二层检验科-大小便放置处 | 1.尺寸：250*60 2.材质：车贴光膜 3.其他参数详见图纸 |  | 块 | 1
293 | 011507004182 | 二层检验科-取报告 | 1.尺寸：400*200 2.材质：车贴光膜 3.其他参数详见图纸 |  | 块 | 1
294 | 011507004183 | 二层检验科-尿常规 | 1.尺寸：400*200 2.材质：车贴光膜 3.其他参数详见图纸 |  | 块 | 1
295 | 011508002014 | 二层检验科-检验科文字 | 1.尺寸：250*250 2.5mmpvc uv彩印，贴墙玻璃胶固定（内容：检验科） 3.其他参数详见图纸 |  | 个 | 3
296 | 011507004184 | 二层检验科-窗户指引 | 1.尺寸：220*380 2.材质：车贴光膜 3.其他参数详见图纸 |  | 块 | 4
297 | 011507004185 | 二层检验科-制度 | 1.尺寸：500*700 2.5mmpvc uv彩印，贴墙玻璃胶固定 3.其他参数详见图纸 |  | 块 | 12
298 | 011507004186 | 二层B超室-禁止吸烟 | 1.尺寸：160*230 2.5mmpvc uv彩印，贴墙玻璃胶固定 3.其他参数详见图纸 |  | 块 | 1
299 | 011507004187 | 二层B超室-科室牌 | 1.尺寸：320*120 2.5mm+3mm亚克力 uv彩印，贴墙玻璃胶固定 3.其他参数详见图纸 |  | 块 | 3
300 | 011507004188 | 二层B超室-B超检查须知 | 1.尺寸：1500*700 2.5mmpvc uv彩印，贴墙玻璃胶固定 3.其他参数详见图纸 |  | 块 | 1
本页小计
注：为计取规费等的使用，可在表中增设其中：“定额人工费”。
表—08
分部分项工程和单价措施项目清单与计价表
工程名称：装修工程 |  |  |  | 标段： |  |  |  | 第 46 页 共 66 页
序号 | 项目编码 | 项目名称 | 项目特征描述 |  | 计量单位 | 工程量 | 金额（元）
[7 empty] | 综合单价 |  | 综合合价 | 其中
暂估价
301 | 011507004189 | 二层B超室-制度 | 1.尺寸：500*700 2.5mmpvc uv彩印，贴墙玻璃胶固定 3.其他参数详见图纸 |  | 块 | 8
302 | 011507004190 | 二层母婴室-禁止吸烟 | 1.尺寸：160*230 2.5mmpvc uv彩印，贴墙玻璃胶固定 3.其他参数详见图纸 |  | 块 | 1
303 | 011507004191 | 二层母婴室-科室牌 | 1.尺寸：320*120 2.5mm+3mm亚克力 uv彩印，贴墙玻璃胶固定 3.其他参数详见图纸 |  | 块 | 1
304 | 011507004192 | 二层母婴室-标识 | 1.尺寸：250*110 2.5mmpvc uv彩印，贴墙玻璃胶固定 3.其他参数详见图纸 |  | 块 | 4
305 | 011507004193 | 二层母婴室-制度 | 1.尺寸：500*700 2.5mmpvc uv彩印，贴墙玻璃胶固定 3.其他参数详见图纸 |  | 块 | 3
306 | 011507004194 | 二层母婴室-爱心母婴室 | 1.尺寸：2000*650 2.5mmpvc uv彩印，贴墙玻璃胶固定 3.其他参数详见图纸 |  | 块 | 1
307 | 011507004195 | 二层犬科处置室-禁止吸烟 | 1.尺寸：160*230 2.5mmpvc uv彩印，贴墙玻璃胶固定 3.其他参数详见图纸 |  | 块 | 1
308 | 011507004196 | 二层犬科处置室-科室牌 | 1.尺寸：320*120 2.5mm+3mm亚克力 uv彩印，贴墙玻璃胶固定 3.其他参数详见图纸 |  | 块 | 1
309 | 011507004197 | 二层犬科处置室-温馨提示 | 1.尺寸：300*150 2.5mmpvc uv彩印，贴墙玻璃胶固定 3.其他参数详见图纸 |  | 块 | 1
310 | 011507004198 | 二层犬科处置室-制度 | 1.尺寸：500*700 2.5mmpvc uv彩印，贴墙玻璃胶固定 3.其他参数详见图纸 |  | 块 | 3
本页小计
注：为计取规费等的使用，可在表中增设其中：“定额人工费”。
表—08
分部分项工程和单价措施项目清单与计价表
工程名称：装修工程 |  |  |  | 标段： |  |  |  | 第 47 页 共 66 页
序号 | 项目编码 | 项目名称 | 项目特征描述 |  | 计量单位 | 工程量 | 金额（元）
[7 empty] | 综合单价 |  | 综合合价 | 其中
暂估价
311 | 011507004199 | 二层儿童体检室-禁止吸烟 | 1.尺寸：160*230 2.5mmpvc uv彩印，贴墙玻璃胶固定 3.其他参数详见图纸 |  | 块 | 1
312 | 011507004200 | 二层儿童体检室-科室牌 | 1.尺寸：320*120 2.5mm+3mm亚克力 uv彩印，贴墙玻璃胶固定 3.其他参数详见图纸 |  | 块 | 1
313 | 011507004201 | 二层儿童体检室-宣传画 | 1.尺寸：1300*520 2.5mmpvc uv彩印，贴墙玻璃胶固定 3.其他参数详见图纸 |  | 块 | 1
314 | 011507004202 | 二层儿童体检室-制度1 | 1.尺寸：500*700 2.5mmpvc uv彩印，贴墙玻璃胶固定 3.其他参数详见图纸 |  | 块 | 3
315 | 011507004203 | 二层儿童体检室-制度2 | 1.尺寸：500*700 2.5mmpvc uv彩印，贴墙玻璃胶固定 3.其他参数详见图纸 |  | 块 | 7
316 | 011507004204 | 二层儿童评估室-禁止吸烟 | 1.尺寸：160*230 2.5mmpvc uv彩印，贴墙玻璃胶固定 3.其他参数详见图纸 |  | 块 | 1
317 | 011507004205 | 二层儿童评估室-科室牌 | 1.尺寸：320*120 2.5mm+3mm亚克力 uv彩印，贴墙玻璃胶固定 3.其他参数详见图纸 |  | 块 | 1
318 | 011507004206 | 二层儿童评估室-身高尺 | 1.尺寸：350*1600 2.5mmpvc uv彩印，贴墙玻璃胶固定 3.其他参数详见图纸 |  | 块 | 1
319 | 011507004207 | 二层儿童评估室-温馨提示 | 1.尺寸：450*440 2.5mmpvc uv彩印，贴墙玻璃胶固定 3.其他参数详见图纸 |  | 块 | 1
320 | 011507004208 | 二层儿童评估室-身高体重对照表 | 1.尺寸：1200*700 2.5mmpvc uv彩印，贴墙玻璃胶固定 3.其他参数详见图纸 |  | 块 | 1
本页小计
注：为计取规费等的使用，可在表中增设其中：“定额人工费”。
表—08
分部分项工程和单价措施项目清单与计价表
工程名称：装修工程 |  |  |  | 标段： |  |  |  | 第 48 页 共 66 页
序号 | 项目编码 | 项目名称 | 项目特征描述 |  | 计量单位 | 工程量 | 金额（元）
[7 empty] | 综合单价 |  | 综合合价 | 其中
暂估价
321 | 011507004209 | 二层儿童评估室-制度 | 1.尺寸：500*700 2.5mmpvc uv彩印，贴墙玻璃胶固定 3.其他参数详见图纸 |  | 块 | 5
322 | 011507004210 | 二层预防接种室-禁止吸烟 | 1.尺寸：160*230 2.5mmpvc uv彩印，贴墙玻璃胶固定 3.其他参数详见图纸 |  | 块 | 1
323 | 011507004211 | 二层预防接种室-科室牌 | 1.尺寸：320*120 2.5mm+3mm亚克力 uv彩印，贴墙玻璃胶固定 3.其他参数详见图纸 |  | 块 | 5
324 | 011507004212 | 二层预防接种室-广东省预防接种门诊背景 | 1.尺寸：800*520 2.10mmpvc uv彩印，贴墙玻璃胶固定 3.其他参数详见图纸 |  | 块 | 1
325 | 011507004213 | 二层预防接种室-广东省预防接种门诊 | 1.尺寸：1500*250 2.5mmpvc uv彩印，贴墙玻璃胶固定 3.其他参数详见图纸 |  | 块 | 1
326 | 011507004214 | 二层预防接种室-异常反应处置室 | 1.尺寸：750*250 2.5mmpvc uv彩印，贴墙玻璃胶固定 3.其他参数详见图纸 |  | 块 | 1
327 | 011507004215 | 二层预防接种室-留观区、候诊区、登记区 | 1.尺寸：120*320 2.5mmpvc uv彩印，贴墙玻璃胶固定 3.其他参数详见图纸 |  | 块 | 3
328 | 011507004216 | 二层预防接种室-适龄儿童 | 1.尺寸：350*150 2.5mmpvc uv彩印，贴墙玻璃胶固定 3.其他参数详见图纸 |  | 块 | 1
329 | 011507004217 | 二层预防接种室-温馨提示 | 1.尺寸：400*250 2.5mmpvc uv彩印，贴墙玻璃胶固定 3.其他参数详见图纸 |  | 块 | 3
330 | 011507004218 | 二层预防接种室-接种时间 | 1.尺寸：600*400 2.5mmpvc uv彩印，贴墙玻璃胶固定 3.其他参数详见图纸 |  | 块 | 1
本页小计
注：为计取规费等的使用，可在表中增设其中：“定额人工费”。
表—08
分部分项工程和单价措施项目清单与计价表
工程名称：装修工程 |  |  |  | 标段： |  |  |  | 第 49 页 共 66 页
序号 | 项目编码 | 项目名称 | 项目特征描述 |  | 计量单位 | 工程量 | 金额（元）
[7 empty] | 综合单价 |  | 综合合价 | 其中
暂估价
331 | 011507004219 | 二层预防接种室-接种单位资质 | 1.尺寸：700*1500 2.5mmpvc uv彩印，贴墙玻璃胶固定 3.其他参数详见图纸 |  | 块 | 2
332 | 011507004220 | 二层预防接种室-疫苗程序表 | 1.尺寸：1500*650 2.5mmpvc uv彩印，贴墙玻璃胶固定 3.其他参数详见图纸 |  | 块 | 1
333 | 011507004221 | 二层预防接种室-洗手7步法 | 1.尺寸：800*500 2.5mmpvc uv彩印，贴墙玻璃胶固定 3.其他参数详见图纸 |  | 块 | 1
334 | 011507004222 | 二层预防接种室-制度 | 1.尺寸：500*700 2.5mmpvc uv彩印，贴墙玻璃胶固定 3.其他参数详见图纸 |  | 块 | 20
335 | 011507004223 | 二层预防接种室-A4亚克力插槽 | 1.尺寸：A4 2.材质：3mm+3mm+2mm亚克力插槽+铜板纸内页 3.其他参数详见图纸 |  | 个 | 16
336 | 011507004224 | 二层避孕药具室-禁止吸烟 | 1.尺寸：160*230 2.5mmpvc uv彩印，贴墙玻璃胶固定 3.其他参数详见图纸 |  | 块 | 1
337 | 011507004225 | 二层避孕药具室-科室牌 | 1.尺寸：320*120 2.5mm+3mm亚克力 uv彩印，贴墙玻璃胶固定 3.其他参数详见图纸 |  | 块 | 2
338 | 011507004226 | 二层避孕药具室-合格品库、待验库、退货库、不合格品库 | 1.尺寸：200*80 2.5mmpvc uv彩印，贴墙玻璃胶固定 3.其他参数详见图纸 |  | 块 | 4
339 | 011507004227 | 二层避孕药具室-制度1 | 1.尺寸：500*700 2.5mmpvc uv彩印，贴墙玻璃胶固定 3.其他参数详见图纸 |  | 块 | 3
340 | 011507004228 | 二层避孕药具室-制度2 | 1.尺寸：500*700 2.5mmpvc uv彩印，贴墙玻璃胶固定 3.其他参数详见图纸 |  | 块 | 4
本页小计
注：为计取规费等的使用，可在表中增设其中：“定额人工费”。
表—08
分部分项工程和单价措施项目清单与计价表
工程名称：装修工程 |  |  |  | 标段： |  |  |  | 第 50 页 共 66 页
序号 | 项目编码 | 项目名称 | 项目特征描述 |  | 计量单位 | 工程量 | 金额（元）
[7 empty] | 综合单价 |  | 综合合价 | 其中
暂估价
341 | 011507004229 | 二层避孕药具室-避孕药具知情选择指南图解 | 1.尺寸：1000*600 2.5mmpvc uv彩印，贴墙玻璃胶固定 3.其他参数详见图纸 |  | 块 | 1
342 | 011507004230 | 二层避孕药具室-温馨指引牌 | 1.尺寸：350*200 2.5mmpvc uv彩印，贴墙玻璃胶固定 3.其他参数详见图纸 |  | 块 | 5
343 | 011507004231 | 二层避孕药具室-A4亚克力插槽 | 1.尺寸：A4 2.材质：3mm+3mm+2mm亚克力插槽+铜板纸内页 3.其他参数详见图纸 |  | 个 | 1
344 | 011507004232 | 二层资料室-禁止吸烟 | 1.尺寸：160*230 2.5mmpvc uv彩印，贴墙玻璃胶固定 3.其他参数详见图纸 |  | 块 | 1
345 | 011507004233 | 二层资料室-科室牌 | 1.尺寸：320*120 2.5mm+3mm亚克力 uv彩印，贴墙玻璃胶固定 3.其他参数详见图纸 |  | 块 | 1
346 | 011507004234 | 二层资料室-制度 | 1.尺寸：500*700 2.5mmpvc uv彩印，贴墙玻璃胶固定 3.其他参数详见图纸 |  | 块 | 4
347 | 011507004235 | 二层妇幼保健室-禁止吸烟 | 1.尺寸：160*230 2.5mmpvc uv彩印，贴墙玻璃胶固定 3.其他参数详见图纸 |  | 块 | 1
348 | 011507004236 | 二层妇幼保健室-科室牌 | 1.尺寸：320*120 2.5mm+3mm亚克力 uv彩印，贴墙玻璃胶固定 3.其他参数详见图纸 |  | 块 | 1
349 | 011507004237 | 二层妇幼保健室-宣传背景 | 1.尺寸：2000*650 2.5mmpvc uv彩印，贴墙玻璃胶固定 3.其他参数详见图纸 |  | 块 | 1
350 | 011507004238 | 二层妇幼保健室-制度 | 1.尺寸：500*700 2.5mmpvc uv彩印，贴墙玻璃胶固定 3.其他参数详见图纸 |  | 块 | 4
本页小计
注：为计取规费等的使用，可在表中增设其中：“定额人工费”。
表—08
分部分项工程和单价措施项目清单与计价表
工程名称：装修工程 |  |  |  | 标段： |  |  |  | 第 51 页 共 66 页
序号 | 项目编码 | 项目名称 | 项目特征描述 |  | 计量单位 | 工程量 | 金额（元）
[7 empty] | 综合单价 |  | 综合合价 | 其中
暂估价
351 | 011507004239 | 二层公共卫生体检-禁止吸烟 | 1.尺寸：160*230 2.5mmpvc uv彩印，贴墙玻璃胶固定 3.其他参数详见图纸 |  | 块 | 1
352 | 011507004240 | 二层公共卫生体检-科室牌 | 1.尺寸：320*120 2.5mm+3mm亚克力 uv彩印，贴墙玻璃胶固定 3.其他参数详见图纸 |  | 块 | 2
353 | 011507004241 | 二层公共卫生体检-制度 | 1.尺寸：500*700 2.5mmpvc uv彩印，贴墙玻璃胶固定 3.其他参数详见图纸 |  | 块 | 2
354 | 011507004242 | 二层公共卫生体检-项目一览表 | 1.尺寸：1000*600 2.5mmpvc uv彩印，贴墙玻璃胶固定 3.其他参数详见图纸 |  | 块 | 1
355 | 011507004243 | 二层医生办公室-禁止吸烟 | 1.尺寸：160*230 2.5mmpvc uv彩印，贴墙玻璃胶固定 3.其他参数详见图纸 |  | 块 | 1
356 | 011507004244 | 二层医生办公室-公共卫生服务管理科 | 1.尺寸：1400*250 2.5mmpvc uv彩印，贴墙玻璃胶固定 3.其他参数详见图纸 |  | 块 | 1
357 | 011507004245 | 二层医生办公室-公共卫生服务管理制度 | 1.尺寸：3000*120 2.5mmpvc uv彩印，贴墙玻璃胶固定 3.其他参数详见图纸 |  | 块 | 1
358 | 011507004246 | 二层医生办公室-卫生监督协管工作制度 | 1.尺寸：1300*1200 2.5mmpvc uv彩印，贴墙玻璃胶固定 3.其他参数详见图纸 |  | 块 | 1
359 | 011507004247 | 信报箱二层医生办公室-公共卫生服务流程 | 1.尺寸：2200*1200 2.5mmpvc uv彩印，贴墙玻璃胶固定 3.其他参数详见图纸 |  | 块 | 1
本页小计
注：为计取规费等的使用，可在表中增设其中：“定额人工费”。
表—08
分部分项工程和单价措施项目清单与计价表
工程名称：装修工程 |  |  |  | 标段： |  |  |  | 第 52 页 共 66 页
序号 | 项目编码 | 项目名称 | 项目特征描述 |  | 计量单位 | 工程量 | 金额（元）
[7 empty] | 综合单价 |  | 综合合价 | 其中
暂估价
360 | 011507004248 | 家庭医生宣传栏 | 1.尺寸：4001.2*1203.4 2.1.5mm厚30*30mm镀锌方管内架构，1.5mm烤漆不锈钢板精工焊接双面成形，激光切割，打磨、抛光、扇灰、晾干、喷两层底漆。外加耳朵螺丝固定贴墙安装。 3.其他参数详见图纸 |  | 套 | 1
361 | 011507004249 | 家庭医生简介 | 1.尺寸：740*99 2.10mmpvc uv彩印，贴墙玻璃胶固定 3.其他参数详见图纸 |  | 套 | 1
362 | 011507004250 | 家庭医生团队简介Introduction to Family Doctor Team | 1.尺寸：1280*105 2.10mmpvc uv彩印，贴墙玻璃胶固定 3.其他参数详见图纸 |  | 套 | 1
363 | 011507004251 | 创新 和谐 团结 务实 备进 严谨 | 1.尺寸：710*51 2.10mmpvc uv彩印，贴墙玻璃胶固定 3.其他参数详见图纸 |  | 套 | 1
364 | 011507004252 | 敬佑生命，救死扶伤，甘于奉献，大爱无疆 | 1.尺寸：190*660 2.10mmpvc uv彩印，贴墙玻璃胶固定 3.其他参数详见图纸 |  | 套 | 1
365 | 011507004253 | 家庭医生宣传栏-宣传画 | 1.尺寸：2000*800 2.材质：车贴光膜 3.其他参数详见图纸 |  | 块 | 1
366 | 011507004254 | 家庭医生宣传栏-A5亚克力插槽 | 1.尺寸：A5 2.材质：亚克力插槽+铜板纸内页 3.其他参数详见图纸 |  | 个 | 21
367 | 011507004255 | 二层精神科诊室-禁止吸烟 | 1.尺寸：160*230 2.5mmpvc uv彩印，贴墙玻璃胶固定 3.其他参数详见图纸 |  | 块 | 1
368 | 011507004256 | 二层精神科诊室-科室牌 | 1.尺寸：320*120 2.5mm+3mm亚克力 uv彩印，贴墙玻璃胶固定 3.其他参数详见图纸 |  | 块 | 1
本页小计
注：为计取规费等的使用，可在表中增设其中：“定额人工费”。
表—08
分部分项工程和单价措施项目清单与计价表
工程名称：装修工程 |  |  |  | 标段： |  |  |  | 第 53 页 共 66 页
序号 | 项目编码 | 项目名称 | 项目特征描述 |  | 计量单位 | 工程量 | 金额（元）
[7 empty] | 综合单价 |  | 综合合价 | 其中
暂估价
369 | 011507004257 | 二层精神科诊室-制度 | 1.尺寸：500*700 2.5mmpvc uv彩印，贴墙玻璃胶固定 3.其他参数详见图纸 |  | 块 | 4
370 | 011507004258 | 二层后补式冷库-禁止吸烟 | 1.尺寸：160*230 2.5mmpvc uv彩印，贴墙玻璃胶固定 3.其他参数详见图纸 |  | 块 | 1
371 | 011507004259 | 二层后补式冷库-科室牌 | 1.尺寸：320*120 2.5mm+3mm亚克力 uv彩印，贴墙玻璃胶固定 3.其他参数详见图纸 |  | 块 | 1
372 | 011507004260 | 二层后补式冷库-制度 | 1.尺寸：500*700 2.5mmpvc uv彩印，贴墙玻璃胶固定 3.其他参数详见图纸 |  | 块 | 5
373 | 011507004261 | 二层洗手间-禁止吸烟 | 1.尺寸：160*230 2.5mmpvc uv彩印，贴墙玻璃胶固定 3.其他参数详见图纸 |  | 块 | 3
374 | 011507004262 | 二层洗手间-科室牌 | 1.尺寸：320*120 2.5mm+3mm亚克力 uv彩印，贴墙玻璃胶固定 3.其他参数详见图纸 |  | 块 | 3
375 | 011507004263 | 二层洗手间-紧急呼叫 | 1.尺寸：250*75 2.5mmpvc uv彩印，贴墙玻璃胶固定 3.其他参数详见图纸 |  | 块 | 6
376 | 011507004264 | 二层洗手间-冷热标识 | 1.尺寸：200*50 2.5mmpvc uv彩印，贴墙玻璃胶固定 3.其他参数详见图纸 |  | 块 | 6
377 | 011507004265 | 二层洗手间-小心地滑 | 1.尺寸：300*150 2.5mmpvc uv彩印，贴墙玻璃胶固定 3.其他参数详见图纸 |  | 块 | 3
二层广告标识合计
四层广告标识
本页小计
注：为计取规费等的使用，可在表中增设其中：“定额人工费”。
表—08
分部分项工程和单价措施项目清单与计价表
工程名称：装修工程 |  |  |  | 标段： |  |  |  | 第 54 页 共 66 页
序号 | 项目编码 | 项目名称 | 项目特征描述 |  | 计量单位 | 工程量 | 金额（元）
[7 empty] | 综合单价 |  | 综合合价 | 其中
暂估价
378 | 011507004266 | 四层病房-禁止吸烟 | 1.尺寸：160*230 2.5mmpvc uv彩印，贴墙玻璃胶固定 3.其他参数详见图纸 |  | 块 | 6
379 | 011507004267 | 四层病房-病房门牌 | 1.尺寸：300*250 2.材质：5mm+3mm 亚克力+亚克力插槽+铜板纸内页 3.其他参数详见图纸 |  | 块 | 6
380 | 011507004268 | 四层病房-床头卡 | 1.尺寸：300*250 2.材质：5mm+3mm 亚克力+亚克力插槽+铜板纸内页 3.其他参数详见图纸 |  | 块 | 11
381 | 011507004269 | 四层病房-禁止攀爬 | 1.尺寸：300*120 2.5mmpvc uv彩印，贴墙玻璃胶固定 3.其他参数详见图纸 |  | 块 | 6
382 | 011507004270 | 四层病房-温馨提示 | 1.尺寸：300*150 2.5mmpvc uv彩印，贴墙玻璃胶固定 3.其他参数详见图纸 |  | 块 | 6
383 | 011507004271 | 四层病房-小心地滑 | 1.尺寸：300*150 2.5mmpvc uv彩印，贴墙玻璃胶固定 3.其他参数详见图纸 |  | 块 | 6
384 | 011507004272 | 四层病房-紧急呼叫 | 1.尺寸：250*75 2.5mmpvc uv彩印，贴墙玻璃胶固定 3.其他参数详见图纸 |  | 块 | 3
385 | 011507004273 | 四层病房-冷热标识 | 1.尺寸：200*50 2.5mmpvc uv彩印，贴墙玻璃胶固定 3.其他参数详见图纸 |  | 块 | 3
386 | 011507004274 | 四层病房-制度 | 1.尺寸：500*700 2.5mmpvc uv彩印，贴墙玻璃胶固定 3.其他参数详见图纸 |  | 块 | 12
387 | 011507004275 | 四层洗手间-禁止吸烟 | 1.尺寸：160*230 2.5mmpvc uv彩印，贴墙玻璃胶固定 3.其他参数详见图纸 |  | 块 | 3
本页小计
注：为计取规费等的使用，可在表中增设其中：“定额人工费”。
表—08
分部分项工程和单价措施项目清单与计价表
工程名称：装修工程 |  |  |  | 标段： |  |  |  | 第 55 页 共 66 页
序号 | 项目编码 | 项目名称 | 项目特征描述 |  | 计量单位 | 工程量 | 金额（元）
[7 empty] | 综合单价 |  | 综合合价 | 其中
暂估价
388 | 011507004276 | 四层洗手间-科室牌 | 1.尺寸：320*120 2.5mm+3mm亚克力 uv彩印，贴墙玻璃胶固定 3.其他参数详见图纸 |  | 块 | 3
389 | 011507004277 | 四层洗手间-小心地滑 | 1.尺寸：300*150 2.5mmpvc uv彩印，贴墙玻璃胶固定 3.其他参数详见图纸 |  | 块 | 3
390 | 011507004278 | 四层洗手间-紧急呼叫 | 1.尺寸：250*75 2.5mmpvc uv彩印，贴墙玻璃胶固定 3.其他参数详见图纸 |  | 块 | 3
391 | 011507004279 | 四层洗手间-冷热标识 | 1.尺寸：200*50 2.5mmpvc uv彩印，贴墙玻璃胶固定 3.其他参数详见图纸 |  | 块 | 3
392 | 011507004280 | 四层护士站-禁止吸烟 | 1.尺寸：160*230 2.5mmpvc uv彩印，贴墙玻璃胶固定 3.其他参数详见图纸 |  | 块 | 1
393 | 011507004281 | 四层护士站-科室牌 | 1.尺寸：320*120 2.5mm+3mm亚克力 uv彩印，贴墙玻璃胶固定 3.其他参数详见图纸 |  | 块 | 2
394 | 011507004282 | 四层配液治疗室-禁止吸烟 | 1.尺寸：160*230 2.5mmpvc uv彩印，贴墙玻璃胶固定 3.其他参数详见图纸 |  | 块 | 1
395 | 011507004283 | 四层配液治疗室-科室牌 | 1.尺寸：320*120 2.5mm+3mm亚克力 uv彩印，贴墙玻璃胶固定 3.其他参数详见图纸 |  | 块 | 1
396 | 011507004284 | 四层配液治疗室-制度 | 1.尺寸：500*700 2.5mmpvc uv彩印，贴墙玻璃胶固定 3.其他参数详见图纸 |  | 块 | 1
397 | 011507004285 | 四层医护办公室-禁止吸烟 | 1.尺寸：160*230 2.5mmpvc uv彩印，贴墙玻璃胶固定 3.其他参数详见图纸 |  | 块 | 1
本页小计
注：为计取规费等的使用，可在表中增设其中：“定额人工费”。
表—08
分部分项工程和单价措施项目清单与计价表
工程名称：装修工程 |  |  |  | 标段： |  |  |  | 第 56 页 共 66 页
序号 | 项目编码 | 项目名称 | 项目特征描述 |  | 计量单位 | 工程量 | 金额（元）
[7 empty] | 综合单价 |  | 综合合价 | 其中
暂估价
398 | 011507004286 | 四层医护办公室-科室牌 | 1.尺寸：320*120 2.5mm+3mm亚克力 uv彩印，贴墙玻璃胶固定 3.其他参数详见图纸 |  | 块 | 1
399 | 011507004287 | 四层医护办公室-制度 | 1.尺寸：500*700 2.5mmpvc uv彩印，贴墙玻璃胶固定 3.其他参数详见图纸 |  | 块 | 4
400 | 011507004288 | 四层住院部制度 | 1.尺寸：500*700 2.5mmpvc uv彩印，贴墙玻璃胶固定 3.其他参数详见图纸 |  | 块 | 8
401 | 011508002015 | 四层综合科住院部-文字 | 1.尺寸：300*300 2.10mmpvc uv彩印，贴墙玻璃胶固定（内容：综合科住院部） 3.其他参数详见图纸 |  | 个 | 6
四层广告标识合计
五层广告标识
402 | 011507004289 | 五层每个科室-科室牌 | 1.尺寸：320*120 2.5mm+3mm亚克力 uv彩印，贴墙玻璃胶固定 3.其他参数详见图纸 |  | 块 | 18
403 | 011507004290 | 五层每个科室-禁止吸烟 | 1.尺寸：160*230 2.5mmpvc uv彩印，贴墙玻璃胶固定 3.其他参数详见图纸 |  | 块 | 10
404 | 011507004291 | 五层党建办公室-公开栏1 | 1.尺寸：4600*1430 2.5mmpvc uv彩印，贴墙玻璃胶固定 3.其他参数详见图纸 |  | 套 | 1
405 | 011507004292 | 五层党建办公室-公开栏2 | 1.尺寸：280*30 2.3mm+3mm+2mm亚克力插槽+铜纸板内页 3.其他参数详见图纸 |  | 个 | 5
406 | 011507004293 | 五层党建办公室-悬挂式5号党旗 | 1.尺寸：960*640 2.材质：涤纶纱支、ABS 3.其他参数详见图纸 |  | 套 | 1
本页小计
注：为计取规费等的使用，可在表中增设其中：“定额人工费”。
表—08
分部分项工程和单价措施项目清单与计价表
工程名称：装修工程 |  |  |  | 标段： |  |  |  | 第 57 页 共 66 页
序号 | 项目编码 | 项目名称 | 项目特征描述 |  | 计量单位 | 工程量 | 金额（元）
[7 empty] | 综合单价 |  | 综合合价 | 其中
暂估价
407 | 011507004294 | 五层大会议室-宣传画 | 1.尺寸：500*780 2.5mmpvc uv彩印，贴墙玻璃胶固定 3.其他参数详见图纸 |  | 块 | 5
408 | 011508002016 | 五层大会议室-文字 | 1.尺寸：350*350 2.10mmpvc uv彩印，贴墙玻璃胶固定（内容：不忘从医初心 牢记医生使命） 3.其他参数详见图纸 |  | 个 | 12
409 | 011507004295 | 五层药房、阴凉库-标示贴 | 1.尺寸：200*80 2.5mmpvc uv彩印，贴墙玻璃胶固定 3.其他参数详见图纸 |  | 个 | 8
410 | 011507004296 | 五层药房、阴凉库-制度 | 1.尺寸：500*700 2.5mmpvc uv彩印，贴墙玻璃胶固定 3.其他参数详见图纸 |  | 块 | 12
411 | 011507004297 | 五层位置待定-标识 | 1.尺寸：200*840 2.5mmpvc uv彩印，贴墙玻璃胶固定 3.其他参数详见图纸 |  | 套 | 1
412 | 011507004298 | 五层位置待定-调解委员会 | 1.尺寸：400*300 2.材质：不锈钢腐蚀牌 3.其他参数详见图纸 |  | 块 | 1
413 | 011507004299 | 五层位置待定-纠纷流程制度 | 1.尺寸：500*700 2.5mmpvc uv彩印，贴墙玻璃胶固定 3.其他参数详见图纸 |  | 块 | 2
414 | 011507004300 | 五层党建长廊-前言 | 1.尺寸：1910*1040 2.10mmpvc uv彩印，贴墙玻璃胶固定 3.其他参数详见图纸 |  | 套 | 1
415 | 011507004301 | 五层党建长廊-党建引领 | 1.尺寸：1720*1760 2.10mmpvc uv彩印，贴墙玻璃胶固定 3.其他参数详见图纸 |  | 套 | 1
416 | 011507004302 | 五层党建长廊-社会主义核心价值观 | 1.尺寸：1740*1470 2.10mmpvc uv彩印，贴墙玻璃胶固定 3.其他参数详见图纸 |  | 套 | 1
本页小计
注：为计取规费等的使用，可在表中增设其中：“定额人工费”。
表—08
分部分项工程和单价措施项目清单与计价表
工程名称：装修工程 |  |  |  | 标段： |  |  |  | 第 58 页 共 66 页
序号 | 项目编码 | 项目名称 | 项目特征描述 |  | 计量单位 | 工程量 | 金额（元）
[7 empty] | 综合单价 |  | 综合合价 | 其中
暂估价
417 | 011507004303 | 五层党建长廊-习总语录 | 1.尺寸：2140*1380 2.10mmpvc uv彩印，贴墙玻璃胶固定 3.其他参数详见图纸 |  | 套 | 1
418 | 011507004304 | 五层党建长廊-伟大的党建精神 | 1.尺寸：3550*1220 2.10mmpvc uv彩印，贴墙玻璃胶固定 3.其他参数详见图纸 |  | 套 | 1
419 | 011507004305 | 五层党建长廊-党的光辉历程 | 1.尺寸：5300*1400 2.10mmpvc uv彩印，贴墙玻璃胶固定 3.其他参数详见图纸 |  | 套 | 1
420 | 011507004306 | 五层党建长廊-结束语 | 1.尺寸：1910*1040 2.10mmpvc uv彩印，贴墙玻璃胶固定 3.其他参数详见图纸 |  | 套 | 1
421 | 011507004307 | 五层党建长廊-党员风采1 | 1.尺寸：1130*1370 2.10mmpvc uv彩印，贴墙玻璃胶固定 3.其他参数详见图纸 |  | 套 | 1
422 | 011507004308 | 五层党建长廊-党员风采2 | 1.尺寸：A3 2.3mm+3mm+2mm亚克力插槽+铜纸板内页 3.其他参数详见图纸 |  | 个 | 2
423 | 011507004309 | 五层党建长廊-党员风采3 | 1.尺寸：A4 2.3mm+3mm+2mm亚克力插槽+铜纸板内页 3.其他参数详见图纸 |  | 个 | 2
424 | 011507004310 | 五层党建长廊-党员风采4 | 1.尺寸：A5 2.3mm+3mm+2mm亚克力插槽+铜纸板内页 3.其他参数详见图纸 |  | 个 | 10
425 | 011507004311 | 五层党务公开栏 | 1.尺寸：2470*1350 2.1.5mm厚30*30mm镀锌方管内架构，1.5mm不锈钢板精工焊接双面成形，激光切割，打磨、抛光、扇灰、晾干、喷两层底漆。文字为10mmpvcuv板雕刻成形，外加耳朵螺丝固定贴墙安装 3.其他参数详见图纸 |  | 套 | 1
本页小计
注：为计取规费等的使用，可在表中增设其中：“定额人工费”。
表—08
分部分项工程和单价措施项目清单与计价表
工程名称：装修工程 |  |  |  | 标段： |  |  |  | 第 59 页 共 66 页
序号 | 项目编码 | 项目名称 | 项目特征描述 |  | 计量单位 | 工程量 | 金额（元）
[7 empty] | 综合单价 |  | 综合合价 | 其中
暂估价
426 | 011507004312 | 五层党务公开栏-宣传画 | 1.尺寸：2000*1000 2.材质：车贴光膜 3.其他参数详见图纸 |  | 块 | 1
427 | 011507004313 | 五楼内部公开栏 | 1.尺寸：2700*1350 2.1.5mm厚30*30mm镀锌方管内架构，1.5mm不锈钢板精工焊接双面成形，激光切割，打磨、抛光、扇灰、晾干、喷两层底漆。文字为10mmpvcuv板雕刻成形，外加耳朵螺丝固定贴墙安装 3.其他参数详见图纸 |  | 套 | 1
428 | 011507004314 | 五楼内部公开栏-宣传画 | 1.尺寸：2000*1100 2.材质：车贴光膜 3.其他参数详见图纸 |  | 个 | 1
五层广告标识合计
污水处理中心、宿舍、饭堂广告标识
429 | 011507004315 | 污水处理中心-科室牌 | 1.尺寸：800*250 2.5mmpvc uv彩印，贴墙玻璃胶固定 3.其他参数详见图纸 |  | 块 | 6
430 | 011507004316 | 污水处理中心-禁止吸烟 | 1.尺寸：160*230 2.5mmpvc uv彩印，贴墙玻璃胶固定 3.其他参数详见图纸 |  | 块 | 6
431 | 011507004317 | 污水处理中心-制度 | 1.尺寸：500*700 2.5mmpvc uv彩印，贴墙玻璃胶固定 3.其他参数详见图纸 |  | 块 | 9
432 | 011507004318 | 宿舍-楼层号码牌 | 1.尺寸：250*240 2.5mm+5mmpvc uv彩印，贴墙玻璃胶固定 3.其他参数详见图纸 |  | 块 | 3
433 | 011507004319 | 宿舍-房间门牌 | 1.尺寸：200*92 2.5mm+3mm亚克力 uv彩印，贴墙玻璃胶固定 3.其他参数详见图纸 |  | 块 | 24
本页小计
注：为计取规费等的使用，可在表中增设其中：“定额人工费”。
表—08
分部分项工程和单价措施项目清单与计价表
工程名称：装修工程 |  |  |  | 标段： |  |  |  | 第 60 页 共 66 页
序号 | 项目编码 | 项目名称 | 项目特征描述 |  | 计量单位 | 工程量 | 金额（元）
[7 empty] | 综合单价 |  | 综合合价 | 其中
暂估价
434 | 011507004320 | 宿舍-灭火器使用方法 | 1.尺寸：360*190 2.5mm+3mm亚克力 uv彩印，贴墙玻璃胶固定 3.其他参数详见图纸 |  | 块 | 8
435 | 011507004321 | 宿舍-消火栓 | 1.尺寸：500*650 2.5mmpvc uv彩印，贴墙玻璃胶固定 3.其他参数详见图纸 |  | 块 | 8
436 | 011507004322 | 饭堂-禁止吸烟 | 1.尺寸：160*230 2.5mmpvc uv彩印，贴墙玻璃胶固定 3.其他参数详见图纸 |  | 块 | 2
437 | 011507004323 | 饭堂-标识牌 | 1.尺寸：350*150 2.5mmpvc uv彩印，贴墙玻璃胶固定 3.其他参数详见图纸 |  | 块 | 9
438 | 011507004324 | 饭堂-注意卫生宣传画1 | 1.尺寸：600*900 2.5mmpvc uv彩印，贴墙玻璃胶固定 3.其他参数详见图纸 |  | 块 | 6
439 | 011507004325 | 饭堂-注意卫生宣传画2 | 1.尺寸：600*900 2.5mmpvc uv彩印，贴墙玻璃胶固定 3.其他参数详见图纸 |  | 块 | 6
440 | 011507004326 | 信报箱饭堂-光盘行动 | 1.尺寸：160*230 2.5mmpvc uv彩印，贴墙玻璃胶固定 3.其他参数详见图纸 |  | 块 | 1
441 | 011507004327 | 电房-科室牌（高压） | 1.尺寸：320*120 2.5mm+3mm亚克力 uv彩印，贴墙玻璃胶固定 3.其他参数详见图纸 |  | 块 | 1
442 | 011507004328 | 电房-制度（高压） | 1.尺寸：500*700 2.5mmpvc uv彩印，贴墙玻璃胶固定 3.其他参数详见图纸 |  | 块 | 2
443 | 011507004329 | 电房-科室牌（低压） | 1.尺寸：320*120 2.5mm+3mm亚克力 uv彩印，贴墙玻璃胶固定 3.其他参数详见图纸 |  | 块 | 1
本页小计
注：为计取规费等的使用，可在表中增设其中：“定额人工费”。
表—08
分部分项工程和单价措施项目清单与计价表
工程名称：装修工程 |  |  |  | 标段： |  |  |  | 第 61 页 共 66 页
序号 | 项目编码 | 项目名称 | 项目特征描述 |  | 计量单位 | 工程量 | 金额（元）
[7 empty] | 综合单价 |  | 综合合价 | 其中
暂估价
444 | 011507004330 | 电房-制度（低压） | 1.尺寸：500*700 2.5mmpvc uv彩印，贴墙玻璃胶固定 3.其他参数详见图纸 |  | 块 | 2
445 | 011507004331 | 电房-科室牌（开关房） | 1.尺寸：320*120 2.5mm+3mm亚克力 uv彩印，贴墙玻璃胶固定 3.其他参数详见图纸 |  | 块 | 1
446 | 011507004332 | 电房-制度（开关房） | 1.尺寸：500*700 2.5mmpvc uv彩印，贴墙玻璃胶固定 3.其他参数详见图纸 |  | 块 | 2
447 | 011507004333 | 电房-科室牌（发电机房） | 1.尺寸：320*120 2.5mm+3mm亚克力 uv彩印，贴墙玻璃胶固定 3.其他参数详见图纸 |  | 块 | 1
448 | 011507004334 | 电房-制度（发电机房） | 1.尺寸：500*700 2.5mmpvc uv彩印，贴墙玻璃胶固定 3.其他参数详见图纸 |  | 块 | 3
污水处理中心、宿舍、饭堂广告标识合计
标识合计
分部分项合计
措施项目
449 | 粤011701010001 | 满堂脚手架 | 1.部位：天棚 2.搭设高度:8.25m |  | m2 | 231.15
450 | 粤011701012001 | 活动脚手架 | 1.部位：天棚 2.搭设部位:3.6m内 |  | m2 | 575.52
451 | 粤011701009001 | 单排钢脚手架 | 1.部位：墙面 2.搭设高度:10m内 |  | m2 | 443.43
452 | 粤011701012002 | 活动脚手架 | 1.部位：墙面 2.搭设部位:3.6m内 |  | m2 | 962.69
单价措施合计
本页小计
合 计
注：为计取规费等的使用，可在表中增设其中：“定额人工费”。
表—08

## 表-11 总价措施项目清单与计价表-1【装修工程】
总价措施项目清单与计价表
工程名称：装修工程 | [5 empty] | 标段： |  | 第 62 页 共 66 页
序号 | 项目编码 | 项目名称 | 计算基础 | 费率 (%) | 金额 (元) |  | 调整 费率(%) |  | 调整后 金额(元) | 备注
1 | LSSGCSF00001 | 绿色施工安全防护措施费 | 分部分项人工费+分部分项机具费 | 13 | 20581.07 |  |  |  |  | 以分部分项的人工费与施工机具费之和为计算基础，费率13%
2 | WMGDZJF00001 | 文明工地增加费 | 分部分项人工费+分部分项机具费 | 0 | [5 empty] | 以分部分项的人工费与施工机具费之和为计算基础，市级文明工地为0.6%；省级文明工地为1.2%
3 | 011707002001 | 夜间施工增加费 |  | 20 | [5 empty] | 以夜间施工项目人工费的20%计算
4 | GGCSF0000001 | 赶工措施费 | 分部分项人工费+分部分项机具费 | 0 | [5 empty] | 赶工措施费=（1-δ）*分部分项的（人工费+施工机具费）*0.3 （0.8≤δ＜1 式中：δ=合同工期/定额工期）
5 | QTFY00000001 | 其他费用 | [7 empty] | 按经批准的专项施工组织方案计算
合 计 |  |  |  |  | 20581.07
编制人（造价人员）： | [5 empty] | 复核人（造价工程师）：
表-11

## 表-12 其他项目清单与计价汇总表【装修工程】
其他项目清单与计价汇总表
工程名称：装修工程 |  |  | 标段： |  | 第 63 页 共 66 页
序号 | 项目名称 | 金额（元） |  | 结算金额（元） |  | 备注
1 | 暂列金额 | 160286.15 |  |  |  | 明细详见表-12-1
2 | 暂估价 | 67800.00
2.1 | 材料暂估价 | — |  |  |  | 明细详见表-12-2
2.2 | 专业工程暂估价 | 67800.00 |  |  |  | 明细详见表-12-3
3 | 计日工 |  |  |  |  | 明细详见表-12-4
4 | 总承包服务费 |  |  |  |  | 明细详见表-12-5
5 | 预算包干费
6 | 工程优质费
7 | 概算幅度差
8 | 现场签证费用
9 | 索赔费用
10 | 其他费用
合 计 | [5 empty] | —
注：材料（工程设备）暂估单价进入清单项目综合单价，此处不汇总。
表—12

## 表-12-1 暂列金额表【装修工程】
暂列金额明细表
工程名称：装修工程 |  |  | 标段： |  | 第 64 页 共 66 页
序号 | 名称 | 计量单位 |  | 暂定金额（元） |  | 备注
1 | 暂列金额 |  |  | 160286.15
合 计 |  |  |  | 160286.15 |  | —
注：此表由招标人填写，如不能详列，也可只列暂列金额总额，投标人应将上述暂列金额计入投标总价中。
表—12—1

## 表-12-3 专业工程暂估价及结算价表【装修工程】
专业工程暂估价及结算价表
工程名称：装修工程 |  |  |  | 标段： |  | 第 65 页 共 66 页
序号 | 工程名称 | 工程内容 | 暂估金额 （元） |  | 结算金额 (元) |  | 差额 ±(元) | 备注
1 | 咨询台后面背景墙 20.40m2 | 长8m,高2.55m,厚0.45m,暂估价1000元/m2
2 | 宿舍厨房灶头 1套 | 长1900mm,宽1100mm,暂估价5000元/套 | 5000
3 | 宿舍厨房操作台 1套 | 长1950mm,宽1180mm,暂估价2000元/套 | 2000
4 | 宿舍厨房洗碗池 2套 | 长1220mm,宽670mm,暂估价1500元/套 | 3000
5 | 走道月亮门造型 2套 | WD01饰面板（胡桃木）成品隔断门口造型 宽×高 3740*3000mm 暂估价15000元/套 | 30000 |  |  |  |  | 税率13%
6 | 篮球架 2个 | 暂估价4500元/个
7 | 簕竹镇卫生院招牌 | 1.尺寸：300*2400 2.1.5mm厚不锈钢激光切割成型面板，工焊接围边制作立体字，厚度60mm内置钢骨架，文字面板整体0.6mm机片，打磨、扇灰后两层底漆，正反面两层面漆，外置防水电箱内配变压器、接触器、时控等，整个电源系统智能控制。外加耳朵螺丝固定贴墙安装 3.其他参数详见图纸 | 2800 |  |  |  |  | 工程量为1套
8 | 一楼立面招牌 | 1.尺寸：12668*1071 2.1.5mm厚30*30mm镀锌方管内架构，1.5mm不锈钢板精工焊接双面成形，激光切割，打磨、抛光、扇灰、晾干、喷两层底漆。表面uv在不锈钢面板上，加1.5mm30*30mm镀锌方管脚混凝土基础种地固定 3.其他参数详见图纸 | 25000 |  |  |  |  | 工程量为1套
合 计 |  |  | 67800.00 |  |  |  |  | —
注：此表由招标人填写，投标人应将上述专业工程暂估价计入投标总价中。
表—12—3

## 表-13 规费、税金项目清单与计价表【装修工程】
规费、税金项目清单与计价表
工程名称：装修工程 |  |  | 标段： |  | 第 66 页 共 66 页
序号 | 项目名称 | 计算基础 | 计算基数 | 计算费率 (%) |  | 金额(元)
1 | 增值税销项税额 | 分部分项合计+措施合计+其他项目 |  | 9
合 计
编制人（造价人员）： |  |  | 复核人（造价工程师）：
表—13