## 工作表
分部分项工程项目清单计价表
工程名称：佛云园东扩区标准厂房及配套设施项目（二期） |  |  | 标段：佛云园东扩区标准厂房及配套设施项目（二期） |  |  |  | 第 501 页 共 866 页
序号 | 项目编码 | 项目名称 |  | 项目特征描述 | 计量单位 | 工程量 |  | 金额（元）
[8 empty] | 综合单价 | 合价
2250 | 030901010009 | 室内消火栓 |  | 1.名称:薄型单栓带消防软管卷盘组合式消防柜 2.型号、规格:SG18E65Z-J 3.附件材质、规格:内配DN65消火栓、25M衬胶水龙带、30M消防软管卷盘、φ19/65喷枪 4.其他:满足设计图纸及相关技术规范等要求 | 套 | 27
2251 | 030901010010 | 室内消火栓 |  | 1.名称:屋面试验用消火栓 2.其他:满足设计图纸及相关技术规范等要求 | 套 | 1
2252 | 030601002005 | 压力仪表 |  | 1.名称:压力表 2.规格:Y-100 3.其他:满足设计图纸及相关技术规范等要求 | 台 | 1
2253 | 031002001055 | 金属阀门 |  | 1.类型:蝶阀 2.规格:DN65 3.连接形式:法兰连接 4.其他:满足设计图纸及相关技术规范等要求 | 个 | 1
2254 | 031002001056 | 金属阀门 |  | 1.类型:蝶阀 2.规格:DN100 3.连接形式:法兰连接 4.其他:满足设计图纸及相关技术规范等要求 | 个 | 6
本页小计
分部分项工程项目清单计价表
工程名称：佛云园东扩区标准厂房及配套设施项目（二期） |  |  | 标段：佛云园东扩区标准厂房及配套设施项目（二期） |  |  |  | 第 502 页 共 866 页
序号 | 项目编码 | 项目名称 |  | 项目特征描述 | 计量单位 | 工程量 |  | 金额（元）
[8 empty] | 综合单价 | 合价
2255 | 031002001057 | 金属阀门 |  | 1.类型:蝶阀 2.规格:DN100 3.连接形式:法兰连接 4.说明:含工程超高增加费 5.其他:满足设计图纸及相关技术规范等要求 | 个 | 9
2256 | 031002001058 | 金属阀门 |  | 1.名称:自动排气阀 2.规格:DN25 3.连接形式:螺纹连接 4.内含:自动排气阀1个，全铜截止阀1个 5.其他:满足设计图纸及相关技术规范等要求 | 个 | 1
2257 | 031301003045 | 套管 |  | 1.名称、类型:刚性防水套管 2.材质:焊接钢管 3.介质管道规格:DN65 4.其他:满足设计图纸及相关技术规范等要求 | 个 | 1
2258 | 031301003046 | 套管 |  | 1.名称、类型:一般钢套管 2.材质:焊接钢管 3.介质管道规格:DN100 4.其他:满足设计图纸及相关技术规范等要求 | 个 | 6
本页小计
分部分项工程项目清单计价表
工程名称：佛云园东扩区标准厂房及配套设施项目（二期） |  |  | 标段：佛云园东扩区标准厂房及配套设施项目（二期） |  |  |  | 第 503 页 共 866 页
序号 | 项目编码 | 项目名称 |  | 项目特征描述 | 计量单位 | 工程量 |  | 金额（元）
[8 empty] | 综合单价 | 合价
2259 | 031301003047 | 套管 |  | 1.名称、类型:一般钢套管 2.材质:焊接钢管 3.介质管道规格:DN100 4.说明:含工程超高增加费 5.其他:满足设计图纸及相关技术规范等要求 | 个 | 4
2260 | 030909001008 | 水灭火控制装置调试 |  | 1.系统形式:消火栓水灭火控制装置调试 2.其他:满足设计图纸及相关技术规范等要求 | 点 | 28
厂房五-电气工程
动力系统
2261 | 030402011053 | 成套配电箱 |  | 1.名称:总配电箱 2.编号:AL 3.安装方式:悬挂式 4.其他:满足规范及设计要求 | 台 | 1
2262 | 030402011054 | 成套配电箱 |  | 1.名称:二级电源总配电箱 2.编号:XL 3.安装方式:悬挂式 4.其他:满足规范及设计要求 | 台 | 1
2263 | 030402011055 | 成套配电箱 |  | 1.名称:公共照明配电箱 2.编号:1MX1 3.安装方式:悬挂式 4.其他:满足规范及设计要求 | 台 | 1
本页小计
分部分项工程项目清单计价表
工程名称：佛云园东扩区标准厂房及配套设施项目（二期） |  |  | 标段：佛云园东扩区标准厂房及配套设施项目（二期） |  |  |  | 第 504 页 共 866 页
序号 | 项目编码 | 项目名称 |  | 项目特征描述 | 计量单位 | 工程量 |  | 金额（元）
[8 empty] | 综合单价 | 合价
2264 | 030402011056 | 成套配电箱 |  | 1.名称:消防电源配电箱 2.编号:XF1,XF2,XF3 3.安装方式:悬挂式 4.其他:满足规范及设计要求 | 台 | 3
2265 | 030402011057 | 成套配电箱 |  | 1.名称:电房配电箱 2.编号:MXD 3.安装方式:悬挂式 4.其他:满足规范及设计要求 | 台 | 1
2266 | 030402011058 | 成套配电箱 |  | 1.名称:客梯配电箱 2.编号:DT1 3.安装方式:悬挂式 4.其他:满足规范及设计要求 | 台 | 1
2267 | 030402011059 | 成套配电箱 |  | 1.名称:货梯配电箱 2.编号:DT2 3.安装方式:悬挂式 4.其他:满足规范及设计要求 | 台 | 1
2268 | 030402011060 | 成套配电箱 |  | 1.名称:吊车配电箱 2.编号:DC1,DC2 3.安装方式:悬挂式 4.其他:满足规范及设计要求 | 台 | 2
本页小计
分部分项工程项目清单计价表
工程名称：佛云园东扩区标准厂房及配套设施项目（二期） |  |  | 标段：佛云园东扩区标准厂房及配套设施项目（二期） |  |  |  | 第 505 页 共 866 页
序号 | 项目编码 | 项目名称 |  | 项目特征描述 | 计量单位 | 工程量 |  | 金额（元）
[8 empty] | 综合单价 | 合价
2269 | 030402011061 | 成套配电箱 |  | 1.名称:A型应急照明集中电源 2.编号:YZ1 3.规格:输入电压:AC220V/50Hz、输出电压:DC36V、电池容量:0.4kVA IP33 4.安装方式:悬挂式 5.其他:满足规范及设计要求 | 台 | 1
2270 | 030402011062 | 成套配电箱 |  | 1.名称:A型应急照明集中电源 2.编号:YZ2、YZ3 3.规格:输入电压:AC220V/50Hz、输出电压:DC36V、电池容量:0.15kVA IP33 4.安装方式:悬挂式 5.其他:满足规范及设计要求 | 台 | 2
2271 | 030412001117 | 配管 |  | 1.名称:电线管 2.材质:套接紧定式钢管 3.规格:JDG20 4.配置形式:暗敷 5.其他:满足规范及设计要求 | m | 111.99
2272 | 030412001118 | 配管 |  | 1.名称:电线管 2.材质:套接紧定式钢管 3.规格:JDG20 4.配置形式:暗敷 5.说明:含工程超高增加费 6.其他:满足规范及设计要求 | m | 12.4
本页小计
分部分项工程项目清单计价表
工程名称：佛云园东扩区标准厂房及配套设施项目（二期） |  |  | 标段：佛云园东扩区标准厂房及配套设施项目（二期） |  |  |  | 第 506 页 共 866 页
序号 | 项目编码 | 项目名称 |  | 项目特征描述 | 计量单位 | 工程量 |  | 金额（元）
[8 empty] | 综合单价 | 合价
2273 | 030412001119 | 配管 |  | 1.名称:电线管 2.材质:套接紧定式钢管 3.规格:JDG25 4.配置形式:暗敷 5.其他:满足规范及设计要求 | m | 9.47
2274 | 030412001120 | 配管 |  | 1.名称:电线管 2.材质:套接紧定式钢管 3.规格:JDG32 4.配置形式:明配 5.其他:满足规范及设计要求 | m | 10.12
2275 | 030412001121 | 配管 |  | 1.名称:电线管 2.材质:套接紧定式钢管 3.规格:JDG32 4.配置形式:明配 5.说明:含工程超高增加费 6.其他:满足规范及设计要求 | m | 39.12
2276 | 030412001122 | 配管 |  | 1.名称:电线管 2.材质:套接紧定式钢管 3.规格:JDG40 4.配置形式:明配 5.其他:满足规范及设计要求 | m | 0.89
2277 | 030412001123 | 配管 |  | 1.名称:电线管 2.材质:套接紧定式钢管 3.规格:JDG50 4.配置形式:明配 5.其他:满足规范及设计要求 | m | 0.8
2278 | 030412001124 | 配管 |  | 1.名称:电线管 2.材质:刚性阻燃塑料管 3.规格:PC20 4.配置形式:暗敷 5.其他:满足规范及设计要求 | m | 203.86
本页小计
分部分项工程项目清单计价表
工程名称：佛云园东扩区标准厂房及配套设施项目（二期） |  |  | 标段：佛云园东扩区标准厂房及配套设施项目（二期） |  |  |  | 第 507 页 共 866 页
序号 | 项目编码 | 项目名称 |  | 项目特征描述 | 计量单位 | 工程量 |  | 金额（元）
[8 empty] | 综合单价 | 合价
2279 | 030412001125 | 配管 |  | 1.名称:电线管 2.材质:刚性阻燃塑料管 3.规格:PC20 4.配置形式:暗敷 5.说明:含工程超高增加费 6.其他:满足规范及设计要求 | m | 171.25
2280 | 030412001126 | 配管 |  | 1.名称:电线管 2.材质:刚性阻燃塑料管 3.规格:PC20 4.配置形式:明配 5.其他:满足规范及设计要求 | m | 37.78
2281 | 030412001127 | 配管 |  | 1.名称:电线管 2.材质:刚性阻燃塑料管 3.规格:PC25 4.配置形式:暗敷 5.其他:满足规范及设计要求 | m | 13.65
2282 | 030412001128 | 配管 |  | 1.名称:电线管 2.材质:刚性阻燃塑料管 3.规格:PC25 4.配置形式:暗敷 5.说明:含工程超高增加费 6.其他:满足规范及设计要求 | m | 8.35
2283 | 030412001129 | 配管 |  | 1.名称:电线管 2.材质:焊接钢管 3.规格:SC20 4.配置形式:暗敷 5.其他:满足规范及设计要求 | m | 405.85
本页小计
分部分项工程项目清单计价表
工程名称：佛云园东扩区标准厂房及配套设施项目（二期） |  |  | 标段：佛云园东扩区标准厂房及配套设施项目（二期） |  |  |  | 第 508 页 共 866 页
序号 | 项目编码 | 项目名称 |  | 项目特征描述 | 计量单位 | 工程量 |  | 金额（元）
[8 empty] | 综合单价 | 合价
2284 | 030412001130 | 配管 |  | 1.名称:电线管 2.材质:焊接钢管 3.规格:SC20 4.配置形式:暗敷 5.说明:含工程超高增加费 6.其他:满足规范及设计要求 | m | 322.17
2285 | 030412001131 | 配管 |  | 1.名称:电线管 2.材质:焊接钢管 3.规格:SC20 4.配置形式:钢结构支架 5.其他:满足规范及设计要求 | m | 14
2286 | 030412001132 | 配管 |  | 1.名称:电线管 2.材质:焊接钢管 3.规格:SC20 4.配置形式:钢结构支架 5.说明:含工程超高增加费 6.其他:满足规范及设计要求 | m | 158.23
2287 | 030412001133 | 配管 |  | 1.名称:电线管 2.材质:焊接钢管 3.规格:SC32 4.配置形式:明配 5.其他:满足规范及设计要求 | m | 31.81
2288 | 030412001134 | 配管 |  | 1.名称:电线管 2.材质:焊接钢管 3.规格:SC32 4.配置形式:明配 5.说明:含工程超高增加费 6.其他:满足规范及设计要求 | m | 57.11
本页小计
分部分项工程项目清单计价表
工程名称：佛云园东扩区标准厂房及配套设施项目（二期） |  |  | 标段：佛云园东扩区标准厂房及配套设施项目（二期） |  |  |  | 第 509 页 共 866 页
序号 | 项目编码 | 项目名称 |  | 项目特征描述 | 计量单位 | 工程量 |  | 金额（元）
[8 empty] | 综合单价 | 合价
2289 | 030412001135 | 配管 |  | 1.名称:电线管 2.材质:焊接钢管 3.规格:SC32 4.配置形式:钢结构支架 5.其他:满足规范及设计要求 | m | 18
2290 | 030412001136 | 配管 |  | 1.名称:电线管 2.材质:焊接钢管 3.规格:SC32 4.配置形式:钢结构支架 5.说明:含工程超高增加费 6.其他:满足规范及设计要求 | m | 270.01
2291 | 030412001137 | 配管 |  | 1.名称:电线管 2.材质:焊接钢管 3.规格:SC50 4.配置形式:明配 5.其他:满足规范及设计要求 | m | 79.6
2292 | 030412001138 | 配管 |  | 1.名称:电线管 2.材质:焊接钢管 3.规格:SC50 4.配置形式:明配 5.说明:含工程超高增加费 6.其他:满足规范及设计要求 | m | 14.65
2293 | 030412001139 | 配管 |  | 1.名称:电线管 2.材质:焊接钢管 3.规格:SC100 4.配置形式:明配 5.其他:满足规范及设计要求 | m | 10
2294 | 030412001140 | 配管 |  | 1.名称:电线管 2.材质:焊接钢管 3.规格:SC100 4.配置形式:明配 5.说明:含工程超高增加费 6.其他:满足规范及设计要求 | m | 6
本页小计
分部分项工程项目清单计价表
工程名称：佛云园东扩区标准厂房及配套设施项目（二期） |  |  | 标段：佛云园东扩区标准厂房及配套设施项目（二期） |  |  |  | 第 510 页 共 866 页
序号 | 项目编码 | 项目名称 |  | 项目特征描述 | 计量单位 | 工程量 |  | 金额（元）
[8 empty] | 综合单价 | 合价
2295 | 030412001141 | 配管 |  | 1.名称:电线管 2.材质:焊接钢管 3.规格:SC100 4.配置形式:钢结构支架 5.其他:满足规范及设计要求 | m | 6
2296 | 030412001142 | 配管 |  | 1.名称:电线管 2.材质:焊接钢管 3.规格:SC100 4.配置形式:钢结构支架 5.说明:含工程超高增加费 6.其他:满足规范及设计要求 | m | 139.42
2297 | 030409001039 | 电力电缆 |  | 1.名称:电力电缆 2.型号、规格:NH-YJV-3*2.5mm² 3.材质:铜芯 4.电压等级(kV):1kV 5.敷设方式:管内敷设或槽内敷设 6.其他:满足规范及设计要求 | m | 38.59
2298 | 030409001040 | 电力电缆 |  | 1.名称:电力电缆 2.型号、规格:NH-YJV-5*4mm² 3.材质:铜芯 4.电压等级(kV):1kV 5.敷设方式:管内敷设或槽内敷设 6.其他:满足规范及设计要求 | m | 86.22
本页小计
分部分项工程项目清单计价表
工程名称：佛云园东扩区标准厂房及配套设施项目（二期） |  |  | 标段：佛云园东扩区标准厂房及配套设施项目（二期） |  |  |  | 第 511 页 共 866 页
序号 | 项目编码 | 项目名称 |  | 项目特征描述 | 计量单位 | 工程量 |  | 金额（元）
[8 empty] | 综合单价 | 合价
2299 | 030409001041 | 电力电缆 |  | 1.名称:电力电缆 2.型号、规格:ZR-YJV-5*4mm² 3.材质:铜芯 4.电压等级(kV):1kV 5.敷设方式:管内敷设或槽内敷设 6.其他:满足规范及设计要求 | m | 310.81
2300 | 030409001042 | 电力电缆 |  | 1.名称:矿物绝缘电缆 2.型号、规格:NW-BTTRZ(A)-5*4mm² 3.材质:铜芯 4.电压等级(kV):1kV 5.敷设方式:管内敷设或槽内敷设 6.其他:满足规范及设计要求 | m | 95.84
2301 | 030409001043 | 电力电缆 |  | 1.名称:电力电缆 2.型号、规格:ZR-YJV-5*6mm² 3.材质:铜芯 4.电压等级(kV):1kV 5.敷设方式:管内敷设或槽内敷设 6.其他:满足规范及设计要求 | m | 6.35
本页小计
分部分项工程项目清单计价表
工程名称：佛云园东扩区标准厂房及配套设施项目（二期） |  |  | 标段：佛云园东扩区标准厂房及配套设施项目（二期） |  |  |  | 第 512 页 共 866 页
序号 | 项目编码 | 项目名称 |  | 项目特征描述 | 计量单位 | 工程量 |  | 金额（元）
[8 empty] | 综合单价 | 合价
2302 | 030409001044 | 电力电缆 |  | 1.名称:电力电缆 2.型号、规格:ZR-YJV-5*10mm² 3.材质:铜芯 4.电压等级(kV):1kV 5.敷设方式:管内敷设或槽内敷设 6.其他:满足规范及设计要求 | m | 12.14
2303 | 030409001045 | 电力电缆 |  | 1.名称:电力电缆 2.型号、规格:ZR-YJV-5*16mm² 3.材质:铜芯 4.电压等级(kV):1kV 5.敷设方式:管内敷设或槽内敷设 6.其他:满足规范及设计要求 | m | 34.41
2304 | 030409001046 | 电力电缆 |  | 1.名称:电力电缆 2.型号、规格:ZR-YJV-3*25+2*16mm² 3.材质:铜芯 4.电压等级(kV):1kV 5.敷设方式:管内敷设或槽内敷设 6.其他:满足规范及设计要求 | m | 77.79
本页小计
分部分项工程项目清单计价表
工程名称：佛云园东扩区标准厂房及配套设施项目（二期） |  |  | 标段：佛云园东扩区标准厂房及配套设施项目（二期） |  |  |  | 第 513 页 共 866 页
序号 | 项目编码 | 项目名称 |  | 项目特征描述 | 计量单位 | 工程量 |  | 金额（元）
[8 empty] | 综合单价 | 合价
2305 | 030409001047 | 电力电缆 |  | 1.名称:电力电缆 2.型号、规格:ZRYJV-3*70+2*35mm² 3.材质:铜芯 4.电压等级(kV):1kV 5.敷设方式:管内敷设或槽内敷设 6.其他:满足规范及设计要求 | m | 170.65
2306 | 030409001048 | 电力电缆 |  | 1.名称:电力电缆 2.型号、规格:ZR-YJV-3*50+2*25mm² 3.材质:铜芯 4.电压等级(kV):1kV 5.敷设方式:管内敷设或槽内敷设 6.其他:满足规范及设计要求 | m | 58.08
2307 | 030409001049 | 电力电缆 |  | 1.名称:电力电缆 2.型号、规格:NH-YJV-5*6mm² 3.材质:铜芯 4.电压等级(kV):1kV 5.敷设方式:管内敷设或槽内敷设 6.其他:满足规范及设计要求 | m | 56.4
2308 | 030409003016 | 电力电缆头 |  | 1.名称:干包式电力电缆头 2.规格:16mm²以下 3.材质、类型:干包式 4.安装部位:户内 5.电压等级(kV):1kV 6.其他:满足规范及设计要求 | 个 | 4
本页小计
分部分项工程项目清单计价表
工程名称：佛云园东扩区标准厂房及配套设施项目（二期） |  |  | 标段：佛云园东扩区标准厂房及配套设施项目（二期） |  |  |  | 第 514 页 共 866 页
序号 | 项目编码 | 项目名称 |  | 项目特征描述 | 计量单位 | 工程量 |  | 金额（元）
[8 empty] | 综合单价 | 合价
2309 | 030409003017 | 电力电缆头 |  | 1.名称:干包式电力电缆头 2.规格:35mm²以下 3.材质、类型:干包式 4.安装部位:户内 5.电压等级(kV):1kV 6.其他:满足规范及设计要求 | 个 | 2
2310 | 030409003018 | 电力电缆头 |  | 1.名称:干包式电力电缆头 2.规格:70mm²以下 3.材质、类型:干包式 4.安装部位:户内 5.电压等级(kV):1kV 6.其他:满足规范及设计要求 | 个 | 6
2311 | 030412004072 | 配线 |  | 1.名称:绝缘电线 2.配线形式:管内穿线 3.型号、规格:WDZBN-BYJ-2.5mm² 4.材质:铜芯 5.其他:满足规范及设计要求 | m | 1768.84
2312 | 030412004073 | 配线 |  | 1.名称:绝缘电线 2.配线形式:管内穿线 3.型号、规格:ZR-BV-2.5mm² 4.材质:铜芯 5.其他:满足规范及设计要求 | m | 1389.51
本页小计
分部分项工程项目清单计价表
工程名称：佛云园东扩区标准厂房及配套设施项目（二期） |  |  | 标段：佛云园东扩区标准厂房及配套设施项目（二期） |  |  |  | 第 515 页 共 866 页
序号 | 项目编码 | 项目名称 |  | 项目特征描述 | 计量单位 | 工程量 |  | 金额（元）
[8 empty] | 综合单价 | 合价
2313 | 030412004074 | 配线 |  | 1.名称:绝缘电线 2.配线形式:管内穿线 3.型号、规格:ZR-BV-4mm² 4.材质:铜芯 5.其他:满足规范及设计要求 | m | 339.8
2314 | 030416012005 | 事故照明切换系统 |  | 1.名称:事故照明切换装置调试 2.其他:满足规范及设计要求 | 台 | 3
照明系统
2315 | 030413002033 | 装饰灯 |  | 1.名称:安全出口灯-A型 2.型号、规格:LED常亮 DC36V ≤1W 不锈钢面板,金属后盖板,厚度不大于10mm,IP30 3.安装方式:壁装 4.其他:满足规范及设计要求 | 套 | 5
2316 | 030413002034 | 装饰灯 |  | 1.名称:楼层标志灯-A型 2.型号、规格:LED 持续 DC36V ≤1W 不锈钢面板,金属后盖板,厚度不大于10mm,IP30 3.安装方式:壁装 4.其他:满足规范及设计要求 | 套 | 4
2317 | 030413002035 | 装饰灯 |  | 1.名称:出口指示灯-A型 2.型号、规格:LED 常亮 DC36V≤1W 不锈钢面板,金属后盖板,厚度不大于10mm,IP30 3.安装方式:壁装 4.其他:满足规范及设计要求 | 套 | 7
本页小计
分部分项工程项目清单计价表
工程名称：佛云园东扩区标准厂房及配套设施项目（二期） |  |  | 标段：佛云园东扩区标准厂房及配套设施项目（二期） |  |  |  | 第 516 页 共 866 页
序号 | 项目编码 | 项目名称 |  | 项目特征描述 | 计量单位 | 工程量 |  | 金额（元）
[8 empty] | 综合单价 | 合价
2318 | 030413002036 | 装饰灯 |  | 1.名称:出口指示灯 大型-A型E 2.型号、规格:LED 持续 DC36V≤5W 不锈钢面板,金属后盖板,厚度不大于10mm,IP30、标志或文字高度200<L≤300(mm) 3.安装方式:壁装 4.其他:满足规范及设计要求 | 套 | 2
2319 | 030413002037 | 装饰灯 |  | 1.名称:疏散指示灯-A型 2.型号、规格:LED 持续 DC36V≤1W 不锈钢面板,金属后盖板,厚度不大于10mm,IP30 3.安装方式:壁装 4.其他:满足规范及设计要求 | 套 | 35
2320 | 030413002038 | 装饰灯 |  | 1.名称:集中电源应急灯-A型 2.型号:LED 非持续 DC36V 6W IP67 3.安装方式:室外壁装 4.其他:满足规范及设计要求 | 套 | 4
2321 | 030413002039 | 装饰灯 |  | 1.名称:集中电源应急灯-A型 2.型号:LED 非持续 DC36V 6W IP30 3.安装方式:壁装 4.其他:满足规范及设计要求 | 套 | 49
本页小计
分部分项工程项目清单计价表
工程名称：佛云园东扩区标准厂房及配套设施项目（二期） |  |  | 标段：佛云园东扩区标准厂房及配套设施项目（二期） |  |  |  | 第 517 页 共 866 页
序号 | 项目编码 | 项目名称 |  | 项目特征描述 | 计量单位 | 工程量 |  | 金额（元）
[8 empty] | 综合单价 | 合价
2322 | 030413002040 | 装饰灯 |  | 1.名称:复合出口指示灯-A型(带楼层标志) 2.型号、规格:LED 常亮 DC36V ≤1W 不锈钢面板,金属后盖板,厚度不大于10mm,IP30 3.安装方式:壁装 4.其他:满足规范及设计要求 | 套 | 2
2323 | 030413003021 | 荧光灯 |  | 1.名称:支架荧光灯 2.规格:LED 1x24W 3.安装形式:吸顶装 4.其他:满足规范及设计要求 | 套 | 5
2324 | 030413003022 | 荧光灯 |  | 1.名称:支架荧光灯 2.规格:LED 1x24W 3.安装形式:吸顶装 4.说明:含工程超高增加费 5.其他:满足规范及设计要求 | 套 | 2
2325 | 030413003023 | 荧光灯 |  | 1.名称:支架荧光灯 2.规格:LED 1x24W 3.安装形式:壁装 4.其他:满足规范及设计要求 | 套 | 3
2326 | 030413003024 | 荧光灯 |  | 1.名称:支架荧光灯 2.规格:LED 2x24W 3.安装形式:吸顶装 4.其他:满足规范及设计要求 | 套 | 1
本页小计
分部分项工程项目清单计价表
工程名称：佛云园东扩区标准厂房及配套设施项目（二期） |  |  | 标段：佛云园东扩区标准厂房及配套设施项目（二期） |  |  |  | 第 518 页 共 866 页
序号 | 项目编码 | 项目名称 |  | 项目特征描述 | 计量单位 | 工程量 |  | 金额（元）
[8 empty] | 综合单价 | 合价
2327 | 030413001017 | 普通灯具 |  | 1.名称:三防吸顶灯 2.规格:LED 15W 3.安装形式:吸顶装 4.其他:满足规范及设计要求 | 套 | 9
2328 | 030413001018 | 普通灯具 |  | 1.名称:感应三防吸顶灯 2.规格:LED 20W 3.安装形式:吸顶装 4.其他:满足规范及设计要求 | 套 | 10
2329 | 030413001019 | 普通灯具 |  | 1.名称:感应三防吸顶灯 2.规格:LED 20W 3.安装形式:吸顶装 4.说明:含工程超高增加费 5.其他:满足规范及设计要求 | 套 | 4
2330 | 030413001020 | 普通灯具 |  | 1.名称:壁灯 2.型号:LED 15W 3.安装形式:壁装 4.其他:满足规范及设计要求 | 套 | 3
2331 | 030413013013 | 照明开关、按钮 |  | 1.名称:一位单控开关 2.规格:250V, 10A 3.安装方式:暗装 4.其他:满足规范及设计要求 | 套 | 8
2332 | 030413013014 | 照明开关、按钮 |  | 1.名称:两位单控开关 2.规格:250V, 10A 3.安装方式:暗装 4.其他:满足规范及设计要求 | 套 | 9
本页小计
分部分项工程项目清单计价表
工程名称：佛云园东扩区标准厂房及配套设施项目（二期） |  |  | 标段：佛云园东扩区标准厂房及配套设施项目（二期） |  |  |  | 第 519 页 共 866 页
序号 | 项目编码 | 项目名称 |  | 项目特征描述 | 计量单位 | 工程量 |  | 金额（元）
[8 empty] | 综合单价 | 合价
2333 | 030413014005 | 插座 |  | 1.名称:二三极组合插座 2.规格:250V, 10A 3.安装方式:暗装 4.其他:满足规范及设计要求 | 套 | 6
2334 | 030412006024 | 接线盒 |  | 1.名称:塑料接线盒（灯具） 2.材质:塑料 3.规格:86型 4.安装形式:暗装 5.其他:满足规范及设计要求 | 个 | 35
2335 | 030412006025 | 接线盒 |  | 1.名称:钢制接线盒（灯具） 2.材质:钢制 3.规格:86型 4.安装形式:暗装 5.其他:满足规范及设计要求 | 个 | 110
2336 | 030412006026 | 接线盒 |  | 1.名称:塑料接线盒开关(插座) 2.材质:塑料 3.规格:86型 4.安装形式:暗装 5.其他:满足规范及设计要求 | 个 | 17
2337 | 030412006027 | 接线盒 |  | 1.名称:塑料接线盒开关(插座) 2.材质:钢制 3.规格:86型 4.安装形式:暗装 5.其他:满足规范及设计要求 | 个 | 6
防雷接地
2338 | 030410006005 | 接闪杆 |  | 1.名称:接闪杆 2.材质:热镀锌圆钢 3.规格:Φ20，H=50cm 4.其他:满足规范及设计要求 | 根 | 12
本页小计
分部分项工程项目清单计价表
工程名称：佛云园东扩区标准厂房及配套设施项目（二期） |  |  | 标段：佛云园东扩区标准厂房及配套设施项目（二期） |  |  |  | 第 520 页 共 866 页
序号 | 项目编码 | 项目名称 |  | 项目特征描述 | 计量单位 | 工程量 |  | 金额（元）
[8 empty] | 综合单价 | 合价
2339 | 030410005011 | 接闪带 |  | 1.名称:明装接闪带 2.材质:热镀锌圆钢 3.规格:Φ10 4.其他:满足规范及设计要求 | m | 52.44
2340 | 030410005012 | 接闪带 |  | 1.名称:暗装接闪带 2.材质:热镀锌圆钢 3.规格:Φ10 4.其他:满足规范及设计要求 | m | 428.2
2341 | 030410005013 | 接闪带 |  | 1.名称:暗装接闪网 2.材质:利用天面梁钢筋相互焊接连通 3.其他:满足规范及设计要求 | m | 381.31
2342 | 030410005014 | 接闪带 |  | 1.名称:暗装接闪网 2.材质:利用屋面层钢结构钢梁焊接连通 3.其他:满足规范及设计要求 | m | 265.98
2343 | 030410003015 | 引下线 |  | 1.名称:防雷引下线 2.材质:利用图中所示钢筋混凝土柱外侧两根(φ>=16)做防雷装置引下线 3.其他:满足规范及设计要求 | m | 214.87
2344 | 030410003016 | 引下线 |  | 1.名称:防雷引下线 2.材质:利用图中所示钢构柱做防雷装置引下线 3.其他:满足规范及设计要求 | m | 221.31
本页小计
分部分项工程项目清单计价表
工程名称：佛云园东扩区标准厂房及配套设施项目（二期） |  |  | 标段：佛云园东扩区标准厂房及配套设施项目（二期） |  |  |  | 第 521 页 共 866 页
序号 | 项目编码 | 项目名称 |  | 项目特征描述 | 计量单位 | 工程量 |  | 金额（元）
[8 empty] | 综合单价 | 合价
2345 | 030410003017 | 引下线 |  | 1.名称:避雷引下线 2.材质:热镀锌圆钢 3.规格:Φ10 3.其他:满足规范及设计要求 | m | 24.11
2346 | 030410003018 | 引下线 |  | 1.名称:避雷引下线 2.材质:热镀锌圆钢 3.规格:Φ12 3.其他:满足规范及设计要求 | m | 53.61
2347 | 030410003019 | 引下线 |  | 1.名称:避雷引下线 2.材质:热镀锌扁钢 3.规格:-40*4 3.其他:满足规范及设计要求 | m | 31.17
2348 | 030410002014 | 接地母线 |  | 1.名称:水平接地体 2.材质、规格:-40x4热镀锌扁钢 3.其他:满足规范及设计要求 | m | 81.73
2349 | 030410002015 | 接地母线 |  | 1.名称:接地母线 2.材质、规格:-25x4镀锌扁钢 3.其他:满足规范及设计要求 | m | 97.49
2350 | 030410002016 | 接地母线 |  | 1.名称:接地母线 2.材质、规格:-40x4不锈钢扁钢 3.其他:满足规范及设计要求 | m | 302.43
本页小计
分部分项工程项目清单计价表
工程名称：佛云园东扩区标准厂房及配套设施项目（二期） |  |  | 标段：佛云园东扩区标准厂房及配套设施项目（二期） |  |  |  | 第 522 页 共 866 页
序号 | 项目编码 | 项目名称 |  | 项目特征描述 | 计量单位 | 工程量 |  | 金额（元）
[8 empty] | 综合单价 | 合价
2351 | 030410002017 | 接地母线 |  | 1.名称:水平接地体 2.材质:基础(地)梁内主筋2根焊接连通,并与柱内作引下线的2根主筋焊接 3.其他:满足规范及设计要求 | m | 649.46
2352 | 030410004005 | 均压环 |  | 1.名称:均压环 2.安装形式:利用地面层混凝土板最外侧的加强钢筋 3.其他:满足规范及设计要求 | m | 353.08
2353 | 030410007017 | 等电位端子箱、测试板 |  | 1.名称:总等电位连接端子箱 MEB 2.规格:300×200×120 3.安装形式:做法参见15D502《等电位联结安装》 4.其他:满足规范及设计要求 | 台 | 1
2354 | 030410007018 | 等电位端子箱、测试板 |  | 1.名称:局部等电位连接端子箱 LEB 2.规格:300×200×120 3.安装形式:做法参见15D502《等电位联结安装》 4.其他:满足规范及设计要求 | 台 | 3
2355 | 030410007019 | 等电位端子箱、测试板 |  | 1.名称:防雷检测点及接地端子 2.安装形式:做法见14D504-38 3.其他:满足规范及设计要求 | 台 | 5
本页小计
分部分项工程项目清单计价表
工程名称：佛云园东扩区标准厂房及配套设施项目（二期） |  |  | 标段：佛云园东扩区标准厂房及配套设施项目（二期） |  |  |  | 第 523 页 共 866 页
序号 | 项目编码 | 项目名称 |  | 项目特征描述 | 计量单位 | 工程量 |  | 金额（元）
[8 empty] | 综合单价 | 合价
2356 | 030410007020 | 等电位端子箱、测试板 |  | 1.名称:预留接地端子板 2.安装形式:做法见设计图纸说明 3.其他:满足规范及设计要求 | 台 | 5
2357 | 030410001009 | 接地极 |  | 1.名称:桩承台接地 2.材质:按设计要求 3.焊接桩根数:单桩 4.其它:满足规范及设计要求 | 根 | 1
2358 | 030410001010 | 接地极 |  | 1.名称:桩承台接地 2.材质:按设计要求 3.焊接桩根数:二桩、三桩 4.其它:满足规范及设计要求 | 根 | 24
2359 | 030416027005 | 接地装置 |  | 1.名称:接地装置调试 2.类型:接地网 3.其他:满足规范及设计要求 | 系统 | 1
厂房五-消防电工程
消防电系统
火灾自动报警系统
2360 | 030904008005 | 消防模块箱(端子箱、手报箱) |  | 1.名称:消防接线箱 2.其他:满足招标文件、图纸及相关技术规范要求 | 台 | 1
2361 | 030904003009 | 按钮 |  | 1.名称:带消防电话插口的手动报警按钮 2.其他:满足招标文件、图纸及相关技术规范要求 | 个 | 6
本页小计
分部分项工程项目清单计价表
工程名称：佛云园东扩区标准厂房及配套设施项目（二期） |  |  | 标段：佛云园东扩区标准厂房及配套设施项目（二期） |  |  |  | 第 524 页 共 866 页
序号 | 项目编码 | 项目名称 |  | 项目特征描述 | 计量单位 | 工程量 |  | 金额（元）
[8 empty] | 综合单价 | 合价
2362 | 030904001011 | 点型探测器 |  | 1.名称:感烟火灾探测器(点型) 2.说明:含工程超高增加费 3.其他:满足招标文件、图纸及相关技术规范要求 | 个 | 4
2363 | 030904004008 | 声光报警器 |  | 1.名称:带地址声光报警器 2.其他:满足招标文件、图纸及相关技术规范要求 | 个 | 27
2364 | 030904005009 | 消防报警电话插孔(电话) |  | 1.名称:消防电话分机 2.其他:满足招标文件、图纸及相关技术规范要求 | 个 | 1
2365 | 030904003010 | 按钮 |  | 1.名称:消火栓按钮 2.其他:满足招标文件、图纸及相关技术规范要求 | 个 | 27
2366 | 030904005010 | 消防报警电话插孔(电话) |  | 1.名称:消防电话插口 2.其他:满足招标文件、图纸及相关技术规范要求 | 个 | 6
2367 | 030412001143 | 配管 |  | 1.名称:套接紧定式钢管 2.规格:JDG20 3.配置形式:暗敷 4.其他:满足招标文件、图纸及相关技术规范要求 | m | 39.58
2368 | 030412001144 | 配管 |  | 1.名称:套接紧定式钢管 2.规格:JDG20 3.配置形式:暗敷 4.说明:含工程超高增加费 5.其他:满足招标文件、图纸及相关技术规范要求 | m | 90.86
本页小计
分部分项工程项目清单计价表
工程名称：佛云园东扩区标准厂房及配套设施项目（二期） |  |  | 标段：佛云园东扩区标准厂房及配套设施项目（二期） |  |  |  | 第 525 页 共 866 页
序号 | 项目编码 | 项目名称 |  | 项目特征描述 | 计量单位 | 工程量 |  | 金额（元）
[8 empty] | 综合单价 | 合价
2369 | 030412001145 | 配管 |  | 1.名称:套接紧定式钢管 2.规格:JDG25 3.配置形式:暗敷 4.其他:满足招标文件、图纸及相关技术规范要求 | m | 177.9
2370 | 030412001146 | 配管 |  | 1.名称:套接紧定式钢管 2.规格:JDG25 3.配置形式:暗敷 4.说明:含工程超高增加费 5.其他:满足招标文件、图纸及相关技术规范要求 | m | 98.9
2371 | 030412001147 | 配管 |  | 1.名称:套接紧定式钢管 2.规格:JDG25 3.配置形式:钢结构敷设 4.其他:满足招标文件、图纸及相关技术规范要求 | m | 79.3
2372 | 030412001148 | 配管 |  | 1.名称:套接紧定式钢管 2.规格:JDG25 3.配置形式:钢结构敷设 4.说明:含工程超高增加费 5.其他:满足招标文件、图纸及相关技术规范要求 | m | 355.92
2373 | 030409006005 | 电缆保护管 |  | 1.名称:焊接钢管 2.规格:SC100 3.配置形式:埋地敷设 4.其他:满足招标文件、图纸及相关技术规范要求 | m | 18.32
本页小计
分部分项工程项目清单计价表
工程名称：佛云园东扩区标准厂房及配套设施项目（二期） |  |  | 标段：佛云园东扩区标准厂房及配套设施项目（二期） |  |  |  | 第 526 页 共 866 页
序号 | 项目编码 | 项目名称 |  | 项目特征描述 | 计量单位 | 工程量 |  | 金额（元）
[8 empty] | 综合单价 | 合价
2374 | 030412004075 | 配线 |  | 1.名称:绝缘电线 2.配线形式:管内穿线 3.规格:WDZBN-BYJ-2.5mm2 4.材质:铜芯 5.其他:满足招标文件、图纸及相关技术规范要求 | m | 1453.45
2375 | 030412004076 | 配线 |  | 1.名称:绝缘电线 2.配线形式:线槽配线 3.规格:WDZBN-BYJ-2.5mm2 4.材质:铜芯 5.其他:满足招标文件、图纸及相关技术规范要求 | m | 11.21
2376 | 030412004077 | 配线 |  | 1.名称:多芯软导线 2.配线形式:管内穿线 3.规格:WDZBN-RYJS-2*1.5mm2 4.材质:铜芯 5.其他:满足招标文件、图纸及相关技术规范要求 | m | 754.5
本页小计
分部分项工程项目清单计价表
工程名称：佛云园东扩区标准厂房及配套设施项目（二期） |  |  | 标段：佛云园东扩区标准厂房及配套设施项目（二期） |  |  |  | 第 527 页 共 866 页
序号 | 项目编码 | 项目名称 |  | 项目特征描述 | 计量单位 | 工程量 |  | 金额（元）
[8 empty] | 综合单价 | 合价
2377 | 030412004078 | 配线 |  | 1.名称:多芯软导线 2.配线形式:线槽配线 3.规格:WDZBN-RYJS-2*1.5mm2 4.材质:铜芯 5.其他:满足招标文件、图纸及相关技术规范要求 | m | 5.6
2378 | 030412004079 | 配线 |  | 1.名称:多芯软导线 2.配线形式:管内穿线 3.规格:WDZB-RYS-2*2.5mm2 4.材质:铜芯 5.其他:满足招标文件、图纸及相关技术规范要求 | m | 110.56
2379 | 030412004080 | 配线 |  | 1.名称:多芯软导线 2.配线形式:线槽配线 3.规格:WDZB-RYS-2*2.5mm2 4.材质:铜芯 5.其他:满足招标文件、图纸及相关技术规范要求 | m | 11.21
2380 | 030412006028 | 接线盒 |  | 1.名称:接线盒 2.材质:塑料 3.规格:86型 4.安装形式:暗装 5.其他:满足招标文件、图纸及相关技术规范要求 | 个 | 71
本页小计
分部分项工程项目清单计价表
工程名称：佛云园东扩区标准厂房及配套设施项目（二期） |  |  | 标段：佛云园东扩区标准厂房及配套设施项目（二期） |  |  |  | 第 528 页 共 866 页
序号 | 项目编码 | 项目名称 |  | 项目特征描述 | 计量单位 | 工程量 |  | 金额（元）
[8 empty] | 综合单价 | 合价
2381 | 030909003005 | 自动报警系统调试 |  | 1.名称:自动报警系统装置调试 500点以下 2.其他:满足设计图纸及相关技术规范等要求 | 系统 | 1
电气火灾监控系统
2382 | 030907001005 | 监控主机 |  | 1.名称:电气火灾监控壁挂式分控设备(自带备用电源) 2.其他:满足招标文件、图纸及相关技术规范要求 | 台 | 1
2383 | 030410009008 | 智能防雷装置 |  | 1.名称:信号线路浪涌保护器 2.其他:满足招标文件、图纸及相关技术规范要求 | 套 | 1
2384 | 030412004081 | 配线 |  | 1.名称:多芯软导线 2.配线形式:管内穿线 3.规格:WDZB1N-RYJSP-2*2.5mm2 4.材质:铜芯 5.其他:满足招标文件、图纸及相关技术规范要求 | m | 8.15
2385 | 030412004082 | 配线 |  | 1.名称:多芯软导线 2.配线形式:管内穿线 3.规格:NH-RVS-2*1.5mm2 4.材质:铜芯 5.其他:满足招标文件、图纸及相关技术规范要求 | m | 65.52
本页小计
分部分项工程项目清单计价表
工程名称：佛云园东扩区标准厂房及配套设施项目（二期） |  |  | 标段：佛云园东扩区标准厂房及配套设施项目（二期） |  |  |  | 第 529 页 共 866 页
序号 | 项目编码 | 项目名称 |  | 项目特征描述 | 计量单位 | 工程量 |  | 金额（元）
[8 empty] | 综合单价 | 合价
2386 | 030412001149 | 配管 |  | 1.名称:焊接钢管 2.规格:SC20 3.配置形式:暗敷 4.其他:满足招标文件、图纸及相关技术规范要求 | m | 6.1
2387 | 030412001150 | 配管 |  | 1.名称:焊接钢管 2.规格:SC20 3.配置形式:暗敷 4.说明:含工程超高增加费 5.其他:满足招标文件、图纸及相关技术规范要求 | m | 57.22
厂房五-通风空调工程
排风系统
2388 | 030108001018 | 风机 |  | 1.名称:边墙式排风机 2.型号:PF-01~02 3.规格:风量:3000M3/H;静压: 185 PA;效率:90%;输入功率:0.25KW/380V 4.单机试运转要求:按设计图纸技术及相关规范要求 | 台 | 2
2389 | 030108001019 | 风机 |  | 1.名称:边墙式排风机 2.型号:PF-03~04 3.规格:风量:600M3/H;静压: 90 PA;效率:90%;输入功率:0.12 KW/380V 4.单机试运转要求:按设计图纸技术及相关规范要求 | 台 | 2
本页小计
分部分项工程项目清单计价表
工程名称：佛云园东扩区标准厂房及配套设施项目（二期） |  |  | 标段：佛云园东扩区标准厂房及配套设施项目（二期） |  |  |  | 第 530 页 共 866 页
序号 | 项目编码 | 项目名称 |  | 项目特征描述 | 计量单位 | 工程量 |  | 金额（元）
[8 empty] | 综合单价 | 合价
2390 | 030405015005 | 风扇 |  | 1.名称:天花式排气扇带止回阀 2.型号:PQ-01 3.规格:风量:270M3/H;全压: 127 PA;输入功率:0.045KW/220V 4.安装方式:管道式 | 台 | 13
2391 | 030702001015 | 碳钢通风管道 |  | 1.名称:镀锌薄钢板风管 2.材质:镀锌薄钢板 3.形状:矩形 4.规格:D(b)≤320mm 5.板材厚度:0.5mm 6.接口形式:法兰 | m2 | 22.06
2392 | 030702001016 | 碳钢通风管道 |  | 1.名称:镀锌薄钢板风管 2.材质:镀锌薄钢板 3.形状:矩形 4.规格:450<D(b)≤1000mm 5.板材厚度:0.75mm 6.接口形式:法兰 | m2 | 1.92
2393 | 030702008005 | 柔性软风管 |  | 1.名称:柔性软风管 2.材质:铝箔 3.规格:ɸ150 | m | 18.85
2394 | 030703019008 | 柔性接口 |  | 1.名称:不燃材料软接头 | m2 | 1.23
2395 | 030703007008 | 碳钢风口、散流器、百叶窗 |  | 1.名称:防雨百叶风口 2.规格:500*300 | 个 | 4
本页小计
分部分项工程项目清单计价表
工程名称：佛云园东扩区标准厂房及配套设施项目（二期） |  |  | 标段：佛云园东扩区标准厂房及配套设施项目（二期） |  |  |  | 第 531 页 共 866 页
序号 | 项目编码 | 项目名称 |  | 项目特征描述 | 计量单位 | 工程量 |  | 金额（元）
[8 empty] | 综合单价 | 合价
2396 | 031201003031 | 金属结构刷油 |  | 1.风管支架除锈刷油 2.支架除锈:手工除锈 3.支架刷油品种、次数:红丹防锈漆两道、灰漆两道 | kg | 104.15
2397 | 030704001008 | 通风工程检测、调试 |  | 1.名称:风管漏光试验 2.未尽事项满足详见图纸、技术需求书、招标文件、工程量清单计价说明、国家相关施工验收规范等并达到验收合格要求 | 系统 | 1
厂房六
厂房六-建筑与装饰工程
土石方工程
2398 | 010103001006 | 平整场地 |  | 1.土石类别:综合 | m2 | 4578
2399 | 010102001006 | 挖基坑土方 |  | 1.土类别:综合 2.开挖深度:综合 3.其他:不含装车；工作面、放坡系数符合设计标准 | m3 | 1768.22
2400 | 010102002006 | 挖沟槽土方 |  | 1.土类别:综合 2.开挖深度:综合 3.其他:不含装车；工作面、放坡系数符合设计标准 | m3 | 698.53
2401 | 010102007011 | 回填方 |  | 1.填方部位:基坑、沟槽 2.材料品种:土方 3.密实度:夯填 | m3 | 1626.83
2402 | 010102007012 | 回填方 |  | 1.填方部位:房心 2.材料品种:土方 3.密实度:夯填 | m3 | 517.48
桩基工程
本页小计
分部分项工程项目清单计价表
工程名称：佛云园东扩区标准厂房及配套设施项目（二期） |  |  | 标段：佛云园东扩区标准厂房及配套设施项目（二期） |  |  |  | 第 532 页 共 866 页
序号 | 项目编码 | 项目名称 |  | 项目特征描述 | 计量单位 | 工程量 |  | 金额（元）
[8 empty] | 综合单价 | 合价
2403 | 010301002017 | 预制钢筋混凝土空心桩 |  | 1.部位:非试验桩 2.地层类别:地质勘察报告 3.桩长:25~35m 4.桩截面形式、尺寸:AB型 PHC Φ400×95 5.桩尖类型:B型十字形桩尖 6.沉桩方法:静力压桩法 | m | 6240
2404 | 010301002018 | 预制钢筋混凝土空心桩 |  | 1.部位:非试验桩 2.地层类别:地质勘察报告 3.桩长:25~35m 4.桩截面形式、尺寸:AB型 PHC Φ500×125 5.桩尖类型:B型十字形桩尖 6.沉桩方法:静力压桩法 | m | 5040
2405 | 010301002019 | 预制钢筋混凝土空心桩 |  | 1.部位:试验桩 2.地层类别:地质勘察报告 3.桩长:25~35m 4.桩截面形式、尺寸:AB型 PHC Φ400×95 5.桩尖类型:B型十字形桩尖 6.沉桩方法:静力压桩法 | m | 90
2406 | 010301002020 | 预制钢筋混凝土空心桩 |  | 1.部位:试验桩 2.地层类别:地质勘察报告 3.桩长:25~35m 4.桩截面形式、尺寸:AB型 PHC Φ500×125 5.桩尖类型:B型十字形桩尖 6.沉桩方法:静力压桩法 | m | 90
本页小计
分部分项工程项目清单计价表
工程名称：佛云园东扩区标准厂房及配套设施项目（二期） |  |  | 标段：佛云园东扩区标准厂房及配套设施项目（二期） |  |  |  | 第 533 页 共 866 页
序号 | 项目编码 | 项目名称 |  | 项目特征描述 | 计量单位 | 工程量 |  | 金额（元）
[8 empty] | 综合单价 | 合价
2407 | 010301002021 | 预制钢筋混凝土空心桩 |  | 1.部位:送桩 2.地层类别:地质勘察报告 3.送桩深度:综合考虑 4.桩截面形式、尺寸:AB型 PHC Φ400×95 5.沉桩方法:静力压桩法 6.桩长:18m以外 | m | 274.3
2408 | 010301002022 | 预制钢筋混凝土空心桩 |  | 1.部位:送桩 2.地层类别:地质勘察报告 3.送桩深度:综合考虑 4.桩截面形式、尺寸:AB型 PHC Φ500×125 5.沉桩方法:静力压桩法 6.桩长:18m以外 | m | 222.3
2409 | 010502024011 | 填充混凝土 |  | 1.混凝土种类:无收缩混凝土 2.混凝土强度等级:C35 3.填充部位:预制混凝土管桩顶部填芯 | m3 | 25.11
2410 | 010502024012 | 填充混凝土 |  | 1.混凝土种类:微膨胀混凝土 2.混凝土强度等级:C30 3.填充部位:预制混凝土管桩底部填芯 | m3 | 31.39
2411 | 010301005006 | 截(凿)桩头 |  | 1.桩类型:预制混凝土管桩 2.桩头截面、高度:截面400mm、高度综合考虑 3.有无钢筋:有 4.运距:综合考虑 5.消纳费:不包括 | 根 | 211
本页小计
分部分项工程项目清单计价表
工程名称：佛云园东扩区标准厂房及配套设施项目（二期） |  |  | 标段：佛云园东扩区标准厂房及配套设施项目（二期） |  |  |  | 第 534 页 共 866 页
序号 | 项目编码 | 项目名称 |  | 项目特征描述 | 计量单位 | 工程量 |  | 金额（元）
[8 empty] | 综合单价 | 合价
2412 | 010301005007 | 截(凿)桩头 |  | 1.桩类型:预制混凝土管桩 2.桩头截面、高度:截面500mm、高度综合考虑 3.有无钢筋:有 4.运距:综合 5.消纳费:不包括 | 根 | 171
2413 | 010506011011 | 现浇混凝土零星构件钢筋 |  | 1.钢筋种类、规格:三级钢筋10以内 2.部位:桩头插筋 | t | 0.782
2414 | 010506011012 | 现浇混凝土零星构件钢筋 |  | 1.钢筋种类、规格:三级钢筋25以内 2.部位:桩头插筋 | t | 5.585
2415 | 010506025016 | 预埋铁件 |  | 1.钢材种类:圆钢板 2.规格:3mm厚 | t | 0.308
砌筑工程
2416 | 010402001019 | 砌块墙 |  | 1.砌块品种、规格、强度等级:A5.0蒸压加气混凝土砌块 2.墙体类型:外墙 3.墙体厚度:200mm 4.砂浆强度等级:砌块专用砂浆 M5 5.含超高降效增加费 | m3 | 773.34
2417 | 010402001020 | 砌块墙 |  | 1.砌块品种、规格、强度等级:A5.0蒸压加气混凝土砌块 2.墙体类型:外墙 3.墙体厚度:100mm 4.砂浆强度等级:砌块专用砂浆 M5 5.含超高降效增加费 | m3 | 9.38
本页小计
分部分项工程项目清单计价表
工程名称：佛云园东扩区标准厂房及配套设施项目（二期） |  |  | 标段：佛云园东扩区标准厂房及配套设施项目（二期） |  |  |  | 第 535 页 共 866 页
序号 | 项目编码 | 项目名称 |  | 项目特征描述 | 计量单位 | 工程量 |  | 金额（元）
[8 empty] | 综合单价 | 合价
2418 | 010402001021 | 砌块墙 |  | 1.砌块品种、规格、强度等级:A5.0蒸压加气混凝土砌块 2.墙体类型:内墙 3.墙体厚度:100mm 4.砂浆强度等级:砌块专用砂浆 M5 5.含超高降效增加费 | m3 | 30.59
2419 | 010402001022 | 砌块墙 |  | 1.砌块品种、规格、强度等级:A5.0蒸压加气混凝土砌块 2.墙体类型:内墙 3.墙体厚度:200mm 4.砂浆强度等级:砌块专用砂浆 M5 5.含超高降效增加费 | m3 | 686.73
2420 | 010401001006 | 砖基础 |  | 1.砖品种、规格、强度等级:蒸压灰砂砖 2.砂浆强度等级:水泥砂浆M7.5 | m3 | 3.75
2421 | 010401008006 | 零星砌砖 |  | 1.砌块品种、规格、强度等级:灰砂砖 2.墙体类型:蹲厕 3.砂浆强度等级:综合考虑，满足设计及规范要求 4.综合考虑:勾缝、砌筑砂浆种类、配合比 5.含超高降效增加费 | 个 | 24
混凝土及钢筋混凝土工程
地下部分
本页小计
分部分项工程项目清单计价表
工程名称：佛云园东扩区标准厂房及配套设施项目（二期） |  |  | 标段：佛云园东扩区标准厂房及配套设施项目（二期） |  |  |  | 第 536 页 共 866 页
序号 | 项目编码 | 项目名称 |  | 项目特征描述 | 计量单位 | 工程量 |  | 金额（元）
[8 empty] | 综合单价 | 合价
2422 | 010502030019 | 地坪 |  | 1.200mm厚C30混凝土,设置伸缩缝,并用沥青料满灌填实伸缝切至板底纵横间距不大于24m;缩缝切 20mm深纵横间距不大于6m 2.100mm厚C15素混凝土垫层 部位：厂房 | m2 | 3550.47
2423 | 040202010005 | 碎石 |  | 1.石料规格:3:7级配碎石褥垫层 2.厚度:300mm | m2 | 3550.47
2424 | 010501001009 | 基础垫层 |  | 1.混凝土种类:商品混凝土 2.混凝土强度等级:C15 | m3 | 200.44
2425 | 010502005006 | 基础联系梁 |  | 1.混凝土种类:商品混凝土 2.混凝土强度等级:C30 3.含混凝土泵送增加费 | m3 | 164.13
2426 | 010502010017 | 钢筋混凝土墙 |  | 1.混凝土种类:商品混凝土 2.混凝土强度等级:C30 P6~P8 3.含混凝土泵送增加费 4.部位:电梯坑侧墙、底板 | m3 | 75.58
2427 | 010502010018 | 钢筋混凝土墙 |  | 1.混凝土种类:商品混凝土 2.混凝土强度等级:C30 3.含混凝土泵送增加费 4.现浇清水混凝土构件 | m3 | 25.93
本页小计
分部分项工程项目清单计价表
工程名称：佛云园东扩区标准厂房及配套设施项目（二期） |  |  | 标段：佛云园东扩区标准厂房及配套设施项目（二期） |  |  |  | 第 537 页 共 866 页
序号 | 项目编码 | 项目名称 |  | 项目特征描述 | 计量单位 | 工程量 |  | 金额（元）
[8 empty] | 综合单价 | 合价
2428 | 010502003004 | 筏形基础 |  | 1.混凝土种类:商品混凝土 2.混凝土强度等级:C30 3.含混凝土泵送增加费 4.部位:底板基础 | m3 | 65.44
2429 | 010502001006 | 独立基础 |  | 1.混凝土种类:商品混凝土 2.混凝土强度等级:C30 3.含混凝土泵送增加费 4.部位:承台、桩帽 | m3 | 494.88
2430 | 010502006009 | 钢筋混凝土柱 |  | 1.混凝土种类:商品混凝土 2.混凝土强度等级:C30 3.含混凝土泵送增加费 | m3 | 19.41
2431 | 010502019009 | 其他板 |  | 1.名称：栏板、反檐 2.混凝土种类:商品混凝土 3.混凝土强度等级:C30 4.含混凝土泵送增加费 | m3 | 33.3
2432 | 010506001026 | 现浇混凝土基础及联系梁钢筋 |  | 1.钢筋种类、规格:三级钢筋 Ф25以内 | t | 63.798
2433 | 010506001027 | 现浇混凝土基础及联系梁钢筋 |  | 1.钢筋种类、规格:三级钢筋 Ф10以内 | t | 2.797
2434 | 010506001028 | 现浇混凝土基础及联系梁钢筋 |  | 1.钢筋种类、规格:箍筋 三级钢筋 Ф10以内 | t | 10.778
2435 | 010506001029 | 现浇混凝土基础及联系梁钢筋 |  | 1.钢筋种类、规格:箍筋 三级钢筋 Ф10以外 | t | 0.021
本页小计
分部分项工程项目清单计价表
工程名称：佛云园东扩区标准厂房及配套设施项目（二期） |  |  | 标段：佛云园东扩区标准厂房及配套设施项目（二期） |  |  |  | 第 538 页 共 866 页
序号 | 项目编码 | 项目名称 |  | 项目特征描述 | 计量单位 | 工程量 |  | 金额（元）
[8 empty] | 综合单价 | 合价
2436 | 010506001030 | 现浇混凝土基础及联系梁钢筋 |  | 1.钢筋种类、规格:箍筋 圆钢 直筋 Ф10以内 | t | 1.565
2437 | 010506014006 | 现浇混凝土地坪钢筋 |  | 1.钢筋种类、规格:三级钢筋 Ф10以内 | t | 54.088
2438 | 010506002017 | 现浇混凝土柱钢筋 |  | 1.钢筋种类、规格:三级钢筋 Ф25以内 | t | 9.996
2439 | 010506002018 | 现浇混凝土柱钢筋 |  | 1.钢筋种类、规格:箍筋 三级钢筋 Ф10以内 | t | 0.485
2440 | 010506004009 | 现浇混凝土墙钢筋 |  | 1.钢筋种类、规格:三级钢筋 Ф10以内 | t | 1.397
2441 | 010506004010 | 现浇混凝土墙钢筋 |  | 1.钢筋种类、规格:三级钢筋 Ф25以内 | t | 4.774
2442 | 010506004011 | 现浇混凝土墙钢筋 |  | 1.钢筋种类、规格:箍筋 圆钢 直筋 Ф10以内 | t | 0.056
2443 | 010506008015 | 现浇混凝土其他板钢筋 |  | 1.钢筋种类、规格:三级钢筋 Ф10以内 | t | 1.604
地上部分
2444 | 010502006010 | 钢筋混凝土柱 |  | 1.混凝土种类:商品混凝土 2.混凝土强度等级:C30 3.含混凝土泵送增加费 4.含超高降效增加费 | m3 | 606.9
2445 | 010502021009 | 构造柱 |  | 1.混凝土种类:商品混凝土 2.混凝土强度等级:C25 3.含超高降效增加费 | m3 | 82.02
本页小计
分部分项工程项目清单计价表
工程名称：佛云园东扩区标准厂房及配套设施项目（二期） |  |  | 标段：佛云园东扩区标准厂房及配套设施项目（二期） |  |  |  | 第 539 页 共 866 页
序号 | 项目编码 | 项目名称 |  | 项目特征描述 | 计量单位 | 工程量 |  | 金额（元）
[8 empty] | 综合单价 | 合价
2446 | 010502011006 | 钢筋混凝土梁 |  | 1.混凝土种类:商品混凝土 2.混凝土强度等级:C30 3.含混凝土泵送增加费 4.含超高降效增加费 | m3 | 1357.81
2447 | 010502013006 | 实心楼板 |  | 1.混凝土种类:商品混凝土 2.混凝土强度等级:C30 3.含混凝土泵送增加费 4.含超高降效增加费 | m3 | 1450.08
2448 | 010502019010 | 其他板 |  | 1.板名称:栏板、反檐 2.混凝土种类:商品混凝土 3.混凝土强度等级:C30 4.含混凝土泵送增加费 5.含超高降效增加费 | m3 | 34.42
2449 | 010502022011 | 圈梁 |  | 1.混凝土种类:商品混凝土 2.混凝土强度等级:C25 3.含超高降效增加费 | m3 | 48.79
2450 | 010502023003 | 过梁 |  | 1.混凝土种类:商品混凝土 2.混凝土强度等级:C25 3.含超高降效增加费 | m3 | 13.43
本页小计
分部分项工程项目清单计价表
工程名称：佛云园东扩区标准厂房及配套设施项目（二期） |  |  | 标段：佛云园东扩区标准厂房及配套设施项目（二期） |  |  |  | 第 540 页 共 866 页
序号 | 项目编码 | 项目名称 |  | 项目特征描述 | 计量单位 | 工程量 |  | 金额（元）
[8 empty] | 综合单价 | 合价
2451 | 010502025015 | 零星现浇构件 |  | 1.构件名称:窗台压顶 2.混凝土种类:细石混凝土 3.混凝土强度等级:C20 4.含超高降效增加费 | m3 | 0.58
2452 | 010502025016 | 零星现浇构件 |  | 1.构件名称:女儿墙压顶 2.混凝土种类:普通商品混凝土 3.混凝土强度等级:C25 4.含超高降效增加费 | m3 | 9.99
2453 | 010502022012 | 其他构件 |  | 1.混凝土种类:素混凝土 2.混凝土强度等级:C20 3.部位:反坎、门槛、条带 4.含超高降效增加费 | m3 | 4.62
2454 | 010502019011 | 雨蓬板 |  | 1.混凝土种类:商品混凝土 2.混凝土强度等级:C30 3.含混凝土泵送增加费 4.含超高降效增加费 | m3 | 22.7
2455 | 010502020006 | 楼梯 |  | 1.混凝土种类:商品混凝土 2.混凝土强度等级:C30 3.含混凝土泵送增加费 4.含超高降效增加费 | m3 | 74.85
本页小计
分部分项工程项目清单计价表
工程名称：佛云园东扩区标准厂房及配套设施项目（二期） |  |  | 标段：佛云园东扩区标准厂房及配套设施项目（二期） |  |  |  | 第 541 页 共 866 页
序号 | 项目编码 | 项目名称 |  | 项目特征描述 | 计量单位 | 工程量 |  | 金额（元）
[8 empty] | 综合单价 | 合价
2456 | 010501002006 | 楼地面垫层 |  | 1.部位:卫生间地面 2.材料品种、强度要求、配比:水泥加气混凝土碎块垫层,并找坡1% 3.含超高降效增加费 | m3 | 41.03
2457 | 010506002019 | 现浇混凝土柱钢筋 |  | 1.钢筋种类、规格:三级钢筋 Ф25以内 2.其他:含机械接头、电渣压力焊接头 3.含超高降效增加费 | t | 40.977
2458 | 010506002020 | 现浇混凝土柱钢筋 |  | 1.钢筋种类、规格:箍筋 三级钢筋 Ф10以内 2.含超高降效增加费 | t | 33.11
2459 | 010506005024 | 现浇混凝土梁钢筋 |  | 1.钢筋种类、规格:三级钢筋 Ф25以内 2.含超高降效增加费 | t | 224.845
2460 | 010506005025 | 现浇混凝土梁钢筋 |  | 1.钢筋种类、规格:三级钢筋 Ф10以内 2.含超高降效增加费 | t | 15.464
2461 | 010506005026 | 现浇混凝土梁钢筋 |  | 1.钢筋种类、规格:箍筋 一级圆钢 Ф10以内 2.含超高降效增加费 | t | 4.254
2462 | 010506005027 | 现浇混凝土梁钢筋 |  | 1.钢筋种类、规格:箍筋 三级钢筋 Ф10以内 2.含超高降效增加费 | t | 42.43
本页小计
分部分项工程项目清单计价表
工程名称：佛云园东扩区标准厂房及配套设施项目（二期） |  |  | 标段：佛云园东扩区标准厂房及配套设施项目（二期） |  |  |  | 第 542 页 共 866 页
序号 | 项目编码 | 项目名称 |  | 项目特征描述 | 计量单位 | 工程量 |  | 金额（元）
[8 empty] | 综合单价 | 合价
2463 | 010506005028 | 现浇混凝土梁钢筋 |  | 1.钢筋种类、规格:箍筋 三级钢筋 Ф25以内 2.含超高降效增加费 | t | 0.281
2464 | 010506006006 | 现浇混凝土楼板及屋面板钢筋 |  | 1.钢筋种类、规格:三级钢筋 Ф10以内 2.含超高降效增加费 | t | 148.499
2465 | 010506006007 | 现浇混凝土楼板及屋面板钢筋 |  | 1.钢筋种类、规格:三级钢筋 Ф25以内 2.含超高降效增加费 | t | 1.289
2466 | 010506008016 | 现浇混凝土其他板钢筋 |  | 1.钢筋种类、规格:三级钢筋 Ф10以内 2.含超高降效增加费 | t | 1.724
2467 | 010506008017 | 现浇混凝土其他板钢筋 |  | 1.钢筋种类、规格:箍筋 一级圆钢 Ф10以内 2.含超高降效增加费 | t | 0.005
2468 | 010506008018 | 现浇混凝土其他板钢筋 |  | 1.钢筋种类、规格:箍筋 三级钢筋 Ф10以内 2.含超高降效增加费 | t | 0.395
2469 | 010506008019 | 现浇混凝土其他板钢筋 |  | 1.钢筋种类、规格:箍筋 三级钢筋 Ф25以内 2.含超高降效增加费 | t | 2.388
2470 | 010506009021 | 现浇混凝土楼梯钢筋 |  | 1.钢筋种类、规格:三级钢筋 Ф10以内 2.含超高降效增加费 | t | 1.642
本页小计
分部分项工程项目清单计价表
工程名称：佛云园东扩区标准厂房及配套设施项目（二期） |  |  | 标段：佛云园东扩区标准厂房及配套设施项目（二期） |  |  |  | 第 543 页 共 866 页
序号 | 项目编码 | 项目名称 |  | 项目特征描述 | 计量单位 | 工程量 |  | 金额（元）
[8 empty] | 综合单价 | 合价
2471 | 010506009022 | 现浇混凝土楼梯钢筋 |  | 1.钢筋种类、规格:三级钢筋 Ф25以内 2.含超高降效增加费 | t | 0.48
2472 | 010506010024 | 现浇混凝土二次结构钢筋 |  | 1.钢筋种类、规格:三级钢筋 Ф10以内 2.含超高降效增加费 | t | 8.589
2473 | 010506010025 | 现浇混凝土二次结构钢筋 |  | 1.钢筋种类、规格:一级圆钢 Ф10以内 2.含超高降效增加费 | t | 0.032
2474 | 010506010026 | 现浇混凝土二次结构钢筋 |  | 1.钢筋种类、规格:三级钢筋 Ф25以内 2.含超高降效增加费 | t | 2.35
2475 | 010506010027 | 现浇混凝土二次结构钢筋 |  | 1.钢筋种类、规格:箍筋 三级钢筋 Ф10以内 2.含超高降效增加费 | t | 3.867
2476 | 010506010028 | 现浇混凝土二次结构钢筋 |  | 1.钢筋种类、规格:箍筋 一级圆钢 Ф10以内 2.含超高降效增加费 | t | 0.021
2477 | 010506017009 | 砌体工程内配钢筋 |  | 1.钢筋种类、规格:三级钢筋 Ф10以内 2.含超高降效增加费 | t | 6.978
混凝土模板工程
地下部分
2478 | 010505001006 | 垫层模板 |  | 1.垫层模板 | m2 | 930.13
2479 | 010505002009 | 桩承台模板 |  | 1.桩承台模板 | m2 | 690.67
2480 | 010505002010 | 基础模板 |  | 1.基础类型:筏板 | m2 | 19.95
2481 | 010505003006 | 基础联系梁模板 |  | 1.基础梁模板 | m2 | 1713.31
本页小计
分部分项工程项目清单计价表
工程名称：佛云园东扩区标准厂房及配套设施项目（二期） |  |  | 标段：佛云园东扩区标准厂房及配套设施项目（二期） |  |  |  | 第 544 页 共 866 页
序号 | 项目编码 | 项目名称 |  | 项目特征描述 | 计量单位 | 工程量 |  | 金额（元）
[8 empty] | 综合单价 | 合价
2482 | 010505016006 | 井(池)模板 |  | 1.模板形式:直形模板 2.部位:电梯坑侧墙、底板模板 | m2 | 94.72
2483 | 010505004043 | 柱面模板 |  | 1.矩形柱模板(周长m) 支模高度3.6m内 1.8外 实际支模高度(m):8.1 | m2 | 116.57
2484 | 010505008017 | 其他板模板 |  | 1.构件名称:栏板、反檐模板 2.模板形式:直形 | m2 | 375.93
2485 | 010505005004 | 墙面模板 |  | 1.模板形式:直形墙模板 墙厚(cm以内) 40 支模高度3.6m内 | m2 | 247.67
地上部分
2486 | 010505004044 | 柱面模板 |  | 1.矩形柱模板(周长m) 支模高度3.6m内 1.8外 实际支模高度(m):8.1 2.含超高降效增加费 | m2 | 1446.29
2487 | 010505004045 | 柱面模板 |  | 1.矩形柱模板(周长m) 支模高度3.6m内 1.8内 实际支模高度(m):8.1 2.含超高降效增加费 | m2 | 11.73
2488 | 010505004046 | 柱面模板 |  | 1.矩形柱模板(周长m) 支模高度3.6m内 1.8外 实际支模高度(m):6 2.含超高降效增加费 | m2 | 1892.21
2489 | 010505004047 | 柱面模板 |  | 1.矩形柱模板(周长m) 支模高度3.6m内 1.8外 2.含超高降效增加费 | m2 | 97.03
本页小计
分部分项工程项目清单计价表
工程名称：佛云园东扩区标准厂房及配套设施项目（二期） |  |  | 标段：佛云园东扩区标准厂房及配套设施项目（二期） |  |  |  | 第 545 页 共 866 页
序号 | 项目编码 | 项目名称 |  | 项目特征描述 | 计量单位 | 工程量 |  | 金额（元）
[8 empty] | 综合单价 | 合价
2490 | 010505004048 | 柱面模板 |  | 1.矩形柱模板(周长m) 支模高度3.6m内 1.8内 2.含超高降效增加费 | m2 | 40.69
2491 | 010505011017 | 构造柱模板 |  | 1.矩形柱模板(周长m) 支模高度3.6m内 1.2内 实际支模高度(m):8.1 2.含超高降效增加费 | m2 | 523.66
2492 | 010505011018 | 构造柱模板 |  | 1.矩形柱模板(周长m) 支模高度3.6m内 1.2内 实际支模高度(m):6 2.含超高降效增加费 | m2 | 758.46
2493 | 010505011019 | 构造柱模板 |  | 1.矩形柱模板(周长m) 支模高度3.6m内 1.2内 2.含超高降效增加费 | m2 | 116.46
2494 | 010505006032 | 梁模板 |  | 1.单梁、连续梁模板(梁宽cm) 25以外 支模高度3.6m 实际支模高度(m):8.1 2.含超高降效增加费 | m2 | 750.75
2495 | 010505006033 | 梁模板 |  | 1.单梁、连续梁模板(梁宽cm) 25以内 支模高度3.6m 实际支模高度(m):8.1 2.含超高降效增加费 | m2 | 3040.24
本页小计
分部分项工程项目清单计价表
工程名称：佛云园东扩区标准厂房及配套设施项目（二期） |  |  | 标段：佛云园东扩区标准厂房及配套设施项目（二期） |  |  |  | 第 546 页 共 866 页
序号 | 项目编码 | 项目名称 |  | 项目特征描述 | 计量单位 | 工程量 |  | 金额（元）
[8 empty] | 综合单价 | 合价
2496 | 010505006034 | 梁模板 |  | 1.单梁、连续梁模板(梁宽cm) 25以外 支模高度3.6m 实际支模高度(m):6 2.含超高降效增加费 | m2 | 1308.67
2497 | 010505006035 | 梁模板 |  | 1.单梁、连续梁模板(梁宽cm) 25以内 支模高度3.6m 实际支模高度(m):6 2.含超高降效增加费 | m2 | 5706.15
2498 | 010505006036 | 梁模板 |  | 1.单梁、连续梁模板(梁宽cm) 25以内 支模高度3.6m 2.含超高降效增加费 | m2 | 208.78
2499 | 010505006037 | 梁模板 |  | 1.单梁、连续梁模板(梁宽cm) 25以外 支模高度3.6m 实际支模高度(m):4.05 2.含超高降效增加费 | m2 | 70.8
2500 | 010505006038 | 梁模板 |  | 1.单梁、连续梁模板(梁宽cm) 25以内 支模高度3.6m 实际支模高度(m):4.05 2.含超高降效增加费 | m2 | 60.98
2501 | 010505007019 | 楼板、屋面板、坡道板模板 |  | 1.有梁板模板 支模高度3.6m 2.含超高降效增加费 | m2 | 147.61
2502 | 010505007020 | 楼板、屋面板、坡道板模板 |  | 1.有梁板模板 支模高度3.6m 实际支模高度(m):4.05 2.含超高降效增加费 | m2 | 75.03
本页小计
分部分项工程项目清单计价表
工程名称：佛云园东扩区标准厂房及配套设施项目（二期） |  |  | 标段：佛云园东扩区标准厂房及配套设施项目（二期） |  |  |  | 第 547 页 共 866 页
序号 | 项目编码 | 项目名称 |  | 项目特征描述 | 计量单位 | 工程量 |  | 金额（元）
[8 empty] | 综合单价 | 合价
2503 | 010505007021 | 楼板、屋面板、坡道板模板 |  | 1.有梁板模板 支模高度3.6m 实际支模高度(m):6 2.含超高降效增加费 | m2 | 7870.48
2504 | 010505007022 | 楼板、屋面板、坡道板模板 |  | 1.有梁板模板 支模高度3.6m 实际支模高度(m):8.1 2.含超高降效增加费 | m2 | 3852.34
2505 | 010505010006 | 楼梯模板 |  | 1.楼梯模板 直形 2.含超高降效增加费 | m2 | 770.39
2506 | 010505008018 | 其他板模板 |  | 1.构件名称:雨蓬模板 2.模板形式:直形 3.含超高降效增加费 | m2 | 181.72
2507 | 010505008019 | 其他板模板 |  | 1.构件名称:栏板、反檐模板 2.模板形式:直形 3.含超高降效增加费 | m2 | 370.26
2508 | 010505012006 | 圈梁模板 |  | 1.圈梁模板 2.含超高降效增加费 | m2 | 517.96
2509 | 010505013003 | 过梁模板 |  | 1.过梁模板 2.含超高降效增加费 | m2 | 185.82
2510 | 010505014006 | 零星现浇构件模板 |  | 1.构件名称:反坎、门槛模板 2.模板形式:直形 3.含超高降效增加费 | m2 | 64.41
2511 | 01B011 | 压顶模板 |  | 1.模板形式:直形 2.含超高降效增加费 | m | 295.1
其他金属结构工程
本页小计
分部分项工程项目清单计价表
工程名称：佛云园东扩区标准厂房及配套设施项目（二期） |  |  | 标段：佛云园东扩区标准厂房及配套设施项目（二期） |  |  |  | 第 548 页 共 866 页
序号 | 项目编码 | 项目名称 |  | 项目特征描述 | 计量单位 | 工程量 |  | 金额（元）
[8 empty] | 综合单价 | 合价
2512 | 010506025017 | 预埋铁件 |  | 1.部位:电梯井检修梯 2.规格:Ф20钢筋 3.含超高降效增加费 | t | 0.087
2513 | 010607006008 | 钢梯 |  | 1.钢梯形式:屋面检修钢梯 2.参考图集:15J401 WT1a-36 3.含超高降效增加费 | t | 0.612
2514 | 010506023018 | 钢丝网 |  | 1.材料品种、规格:φ0.6mm,孔径10mm，300宽 2.部位:不同材质交接处钢丝网 3.含超高降效增加费 | m2 | 798.52
2515 | 010506023019 | 钢丝网 |  | 1.材料品种、规格:φ1.27*20*20 2.部位:楼梯间和人行通道 3.含超高降效增加费 | m2 | 2734.64
2516 | 010506023020 | 钢丝网 |  | 1.材料品种、规格:扫毛后交接处两侧挂150宽镀锌电焊钢丝网(砌体外墙时)(φ0.9*12.7*12.7) 2.部位:外墙 3.含超高降效增加费 | m2 | 402.65
2517 | 010903004009 | 墙面变形缝 |  | 1.盖缝:热塑性伸缩橡胶带，铝合金基座，保温材料 2.具体详见图集 14J936 3/DQ4 3.含超高降效增加费 | m | 44
本页小计
分部分项工程项目清单计价表
工程名称：佛云园东扩区标准厂房及配套设施项目（二期） |  |  | 标段：佛云园东扩区标准厂房及配套设施项目（二期） |  |  |  | 第 549 页 共 866 页
序号 | 项目编码 | 项目名称 |  | 项目特征描述 | 计量单位 | 工程量 |  | 金额（元）
[8 empty] | 综合单价 | 合价
2518 | 010904004007 | 楼(地)面变形缝 |  | 1.盖缝:热塑性伸缩橡胶带，铝合金基座，保温材料 2.具体详见图集 14J936 3/DQ3 3.含超高降效增加费 | m | 89.6
2519 | 010903004010 | 墙面变形缝 |  | 1.盖缝:1.5mm厚铝合金面板，弹性封条，铝合金基座,阻火带 2.具体详见图集 14J936 1/CN1 3.含超高降效增加费 | m | 40.2
2520 | 010901008007 | 屋面变形缝 |  | 1.嵌缝材料种类:沥青麻丝或软质发泡聚乙烯条 2.盖缝材料种类:预制C15细石混凝土盖板（(内配66@150通长钢筋)） 3.含超高降效增加费 | m | 46.8
2521 | 01B012 | 沉降观测点 |  | 1.成品沉降观测标芯，预埋铁件 2.含超高降效增加费 | 点 | 16
屋面及防水工程
2522 | 010902001013 | 屋面卷材防水 |  | 1.部位:上人屋面R1、不上人屋面R3 2.卷材品种、规格、厚度:3.0厚SBS改性沥青防水卷材 3.防水层数:1层 4.含超高降效增加费 | m2 | 4627.1
本页小计
分部分项工程项目清单计价表
工程名称：佛云园东扩区标准厂房及配套设施项目（二期） |  |  | 标段：佛云园东扩区标准厂房及配套设施项目（二期） |  |  |  | 第 550 页 共 866 页
序号 | 项目编码 | 项目名称 |  | 项目特征描述 | 计量单位 | 工程量 |  | 金额（元）
[8 empty] | 综合单价 | 合价
2523 | 010902001014 | 屋面卷材防水 |  | 1.部位:上人屋面R1、不上人屋面R3 2.卷材品种、规格、厚度:1.5厚高分子膜基自粘沥青防水卷材 3.防水层数:1层 4.含超高降效增加费 | m2 | 4627.1
2524 | 010902002011 | 屋面涂膜防水 |  | 1.部位:上人屋面R1、不上人屋面R3 2.涂膜厚度、遍数:1.5厚高强水性橡胶沥青防水涂料 3.含超高降效增加费 | m2 | 4627.1
2525 | 010902003011 | 屋面柔性隔离层 |  | 1.部位:不上人屋面R3 2.隔离层厚度、遍数:满铺0.3厚聚乙烯薄膜一层 3.含超高降效增加费 | m2 | 151.46
2526 | 010902003012 | 屋面柔性隔离层 |  | 1.部位:上人屋面R1 2.隔离层厚度、遍数:干铺聚酯纤维无纺布一层 3.含超高降效增加费 | m2 | 4317.31
2527 | 010902004016 | 屋面刚性层 |  | 1.部位:不上人屋面R3 2.刚性层材料种类及强度等级:20厚1:2.5水泥砂浆抹面,分格面积为1m2 3.含超高降效增加费 | m2 | 151.46
本页小计
分部分项工程项目清单计价表
工程名称：佛云园东扩区标准厂房及配套设施项目（二期） |  |  | 标段：佛云园东扩区标准厂房及配套设施项目（二期） |  |  |  | 第 551 页 共 866 页
序号 | 项目编码 | 项目名称 |  | 项目特征描述 | 计量单位 | 工程量 |  | 金额（元）
[8 empty] | 综合单价 | 合价
2528 | 010902004017 | 屋面刚性层 |  | 1.部位:上人屋面R1 2.刚性层材料种类及强度等级:40厚C30混凝土保护层,表面压光,内双向配筋Φ6@150,分格缝6mx6m,密封膏填缝 3.含超高降效增加费 | m2 | 4317.31
2529 | 011101006011 | 平面砂浆找平层 |  | 1.部位:上人屋面R1、不上人屋面R3 2.找平层厚度:20mm 3.砂浆种类及强度等级:1:2.5水泥砂浆 4.含超高降效增加费 | m2 | 4317.31
2530 | 011101006012 | 平面砂浆找平层 |  | 1.部位:不上人屋面R3 2.找平层厚度:20厚(最薄处)1:8水泥加气混凝土找2%坡(仅在建筑找坡时使用,结构找坡时取消该层) 3.含超高降效增加费 | m2 | 151.46
2531 | 011001001008 | 保温隔热屋面 |  | 1.部位:上人屋面R1 2.保温隔热方式及材料名称:40厚混凝土屋面专用挤塑板 3.保温隔热材料规格、性能、厚度:挤塑板抗压强度≥150Kpa,导热系数≤0.0289W/mk(90天,平均温度25℃),燃烧性能B1级 4.含超高降效增加费 | m2 | 4317.31
本页小计
分部分项工程项目清单计价表
工程名称：佛云园东扩区标准厂房及配套设施项目（二期） |  |  | 标段：佛云园东扩区标准厂房及配套设施项目（二期） |  |  |  | 第 552 页 共 866 页
序号 | 项目编码 | 项目名称 |  | 项目特征描述 | 计量单位 | 工程量 |  | 金额（元）
[8 empty] | 综合单价 | 合价
2532 | 010905003007 | 屋面出入口 |  | 1.C20混凝土内配6@150单层钢筋网 2.最薄处20厚DPM20水泥砂浆抹面 3.台阶面20厚DPM20水泥砂浆 4.内设砖砌台阶 5.含超高降效增加费 | m | 9
2533 | 010904001006 | 楼（地）面卷材防水 |  | 1.50厚C20细石混泥土保护层 2.3厚高自粘改性沥青防水卷材 3.20厚1:3水泥砂浆找平层 4.部位:电梯坑底板板底面 | m2 | 83.44
2534 | 010903001006 | 墙面卷材防水 |  | 1.3厚高自粘改性沥青防水卷材 2.20厚1:3水泥砂浆找平层 3.120厚砖砌保护墙 | m2 | 62.13
2535 | 011101001011 | 水泥砂浆找平 |  | 1.面层厚度、混凝土强度等级:20厚1:2水泥砂浆抹面 2.部位:电梯坑底部 | m2 | 72.54
2536 | 011201001024 | 墙面一般抹灰 |  | 1.面层厚度、砂浆配合比:20厚1:2水泥砂浆抹面(掺3%防水剂) 2.部位:电梯坑内侧 | m2 | 94.7
2537 | 010902002012 | 屋面涂膜防水 |  | 1.部位:混凝土雨篷顶 2.涂膜厚度、遍数:2mm厚单组份I型聚氨酯防水涂膜一道 3.含超高降效增加费 | m2 | 157.42
本页小计
分部分项工程项目清单计价表
工程名称：佛云园东扩区标准厂房及配套设施项目（二期） |  |  | 标段：佛云园东扩区标准厂房及配套设施项目（二期） |  |  |  | 第 553 页 共 866 页
序号 | 项目编码 | 项目名称 |  | 项目特征描述 | 计量单位 | 工程量 |  | 金额（元）
[8 empty] | 综合单价 | 合价
2538 | 010902004018 | 屋面刚性层 |  | 1.部位:混凝土雨蓬 2.刚性层材料种类及强度等级:15厚1:2.5水泥砂浆掺5%防水粉 3.含超高降效增加费 | m2 | 157.42
2539 | 010904003006 | 楼(地)面砂浆防水(防潮) |  | 1.部位:卫生间地面 2.砂浆厚度、种类及强度等级:20mm厚聚合物水泥防水砂浆 3.含超高降效增加费 | m2 | 96.53
2540 | 010904002011 | 楼(地)面涂膜防水 |  | 1.部位:卫生间地面 2.防水膜品种:2mm厚聚合物水泥防水涂料 3.上翻高度:300mm 4.含超高降效增加费 | m2 | 138.23
2541 | 010904002012 | 楼(地)面涂膜防水 |  | 1.部位:卫生间墙面 2.防水膜品种:1.5mm厚聚合物改性水泥防水涂料 3.含超高降效增加费 | m2 | 448.86
2542 | 010903002006 | 墙面涂膜防水 |  | 1.部位:外墙面 2.防水膜品种:1.5mm厚聚合物水泥防水涂料(Ⅱ型) 3.含超高降效增加费 | m2 | 6196.99
本页小计
分部分项工程项目清单计价表
工程名称：佛云园东扩区标准厂房及配套设施项目（二期） |  |  | 标段：佛云园东扩区标准厂房及配套设施项目（二期） |  |  |  | 第 554 页 共 866 页
序号 | 项目编码 | 项目名称 |  | 项目特征描述 | 计量单位 | 工程量 |  | 金额（元）
[8 empty] | 综合单价 | 合价
2543 | 010903003006 | 墙面砂浆防水 |  | 1.部位:外墙面 2.砂浆厚度、种类及强度等级:12mm厚聚合物抗裂合成纤维水泥防水砂浆 3.含超高降效增加费 | m2 | 6196.99
门窗工程
2544 | 010802001016 | 金属(塑钢)门 |  | 1.门类型:铝合金平开门M1022 2.开启方式:平开 3.框、扇材质:铝合金 4.玻璃品种、厚度:6mm磨砂钢化玻璃 5.五金材料：含所有五金配件 6.含超高降效增加费 | m2 | 22
2545 | 010802001017 | 金属(塑钢)门 |  | 1.门类型:铝合金平开门M1524 2.开启方式:平开 3.框、扇材质:铝合金 4.玻璃品种、厚度:6mm厚浅清钢化玻璃 5.五金材料：含所有五金配件 6.含超高降效增加费 | m2 | 18
2546 | 010803001012 | 金属卷帘(闸)门 |  | 1.门洞口尺寸:JLM5040、5000*4000mm 2.门材质:镀锌 3.驱动类型:电动 4.含超高降效增加费 | m2 | 40
本页小计
分部分项工程项目清单计价表
工程名称：佛云园东扩区标准厂房及配套设施项目（二期） |  |  | 标段：佛云园东扩区标准厂房及配套设施项目（二期） |  |  |  | 第 555 页 共 866 页
序号 | 项目编码 | 项目名称 |  | 项目特征描述 | 计量单位 | 工程量 |  | 金额（元）
[8 empty] | 综合单价 | 合价
2547 | 010803001013 | 金属卷帘(闸)门 |  | 1.门洞口尺寸:JM4540、4500*4000mm 2.门材质:镀锌 3.驱动类型:电动 4.含超高降效增加费 | m2 | 180
2548 | 010803002009 | 防火卷帘(闸)门 |  | 1.门洞口尺寸:TFJM4040、4000*4000mm 2.门材质:双轨布基无机复合特级防火卷帘 3.驱动类型:电动 4.含超高降效增加费 | m2 | 48
2549 | 010802004027 | 钢质防火门 |  | 1.门类型:钢质防火门 单扇（丙级） 2.门框或扇外围尺寸:综合考虑 3.五金材料:含闭门器、拉手、门磁吸、门锁及小五金等 4.含超高降效增加费 | m2 | 20.24
2550 | 010802004028 | 钢质防火门 |  | 1.门类型:钢质防火门 单扇（甲级） 2.门框或扇外围尺寸:综合考虑 3.五金材料:含闭门器、拉手、门磁吸、门锁及小五金等 4.含超高降效增加费 | m2 | 6.6
本页小计
分部分项工程项目清单计价表
工程名称：佛云园东扩区标准厂房及配套设施项目（二期） |  |  | 标段：佛云园东扩区标准厂房及配套设施项目（二期） |  |  |  | 第 556 页 共 866 页
序号 | 项目编码 | 项目名称 |  | 项目特征描述 | 计量单位 | 工程量 |  | 金额（元）
[8 empty] | 综合单价 | 合价
2551 | 010802004029 | 钢质防火门 |  | 1.门类型:钢质防火门 双扇（甲级） 2.门框或扇外围尺寸:综合考虑 3.五金材料:含闭门器、顺位器、拉手、门磁吸、门锁及小五金等 4.含超高降效增加费 | m2 | 33.6
2552 | 010802004030 | 钢质防火门 |  | 1.门类型:钢质防火门 单扇（乙级） 2.门框或扇外围尺寸:综合考虑 3.五金材料:含闭门器、拉手、门磁吸、门锁及小五金等 4.含超高降效增加费 | m2 | 21.56
2553 | 010802004031 | 钢质防火门 |  | 1.门类型:钢质防火门 双扇（乙级） 2.门框或扇外围尺寸:综合考虑 3.五金材料:含闭门器、顺位器、拉手、门磁吸、门锁及小五金等 4.含超高降效增加费 | m2 | 64.8
2554 | 010807001021 | 金属(塑钢)窗 |  | 1.窗类型:铝合金窗 2.开启方式:平开窗 3.框、扇材质及规格:铝合金 4.玻璃品种、厚度:6mm厚浅清钢化玻璃 5.含超高降效增加费 | m2 | 7.8
本页小计
分部分项工程项目清单计价表
工程名称：佛云园东扩区标准厂房及配套设施项目（二期） |  |  | 标段：佛云园东扩区标准厂房及配套设施项目（二期） |  |  |  | 第 557 页 共 866 页
序号 | 项目编码 | 项目名称 |  | 项目特征描述 | 计量单位 | 工程量 |  | 金额（元）
[8 empty] | 综合单价 | 合价
2555 | 010807001022 | 金属(塑钢)窗 |  | 1.窗类型:铝合金窗 2.开启方式:上悬窗 3.框、扇材质及规格:铝合金 4.玻璃品种、厚度:6mm厚浅清钢化玻璃 5.综合考虑机械式手动开启装置 6.含超高降效增加费 | m2 | 589.43
2556 | 010807001023 | 金属(塑钢)窗 |  | 1.框、扇材质:铝合金窗 2.开启方式:固定窗 3.玻璃品种、厚度:6mm厚浅清钢化玻璃 4.含超高降效增加费 | m2 | 864.08
2557 | 010802001018 | 金属(塑钢)门 |  | 1.门洞口尺寸:MLC6854 3600*3200mm 2.门类型:铝合金门 3.开启方式:平开 4.框、扇材质:铝合金 5.玻璃品种、厚度:6mm厚浅清钢化玻璃 6.五金材料：含所有五金配件 7.含超高降效增加费 | m2 | 23.04
室外装饰工程
本页小计
分部分项工程项目清单计价表
工程名称：佛云园东扩区标准厂房及配套设施项目（二期） |  |  | 标段：佛云园东扩区标准厂房及配套设施项目（二期） |  |  |  | 第 558 页 共 866 页
序号 | 项目编码 | 项目名称 |  | 项目特征描述 | 计量单位 | 工程量 |  | 金额（元）
[8 empty] | 综合单价 | 合价
2558 | 010502029006 | 散水 |  | 1.面层材料品种、规格、颜色:60厚C20细石混凝土面层，撒1:1水泥砂子压实赶光 2.100厚1:3:6石灰、碎石、三合土 3.与墙体接缝处填建筑嵌缝膏 4.素土夯实，向外坡3%~5% 5.详见图集 11ZJ901 7/5 | m2 | 256.8
2559 | 010502031006 | 坡道 |  | 1.面层材料品种、规格、颜色:20厚1:2水泥砂浆随打随压光，加做100*100菱形防滑凹槽 2.素水泥浆结合层一道（内掺建筑胶） 3.100厚C15混凝土 4.300厚3:7灰土 5.素土夯实 6.与墙体接缝处填建筑嵌缝膏、聚苯乙烯泡沫村条详见图集 11ZJ901 b/16 7.详见图集 11ZJ901 1/19 | m2 | 28.8
2560 | 010501001010 | 基础垫层 |  | 1.400厚级配砂石 2.分层夯实,分层厚不大于200mm,压实系数不小于0.97 | m3 | 7.51
2561 | 010502030020 | 地坪 |  | 1.200厚地坪板 2.70厚C15素砼垫层 3.垫层以下400厚级配砂石,分层夯实,分层厚不大于 200mm,压实系数不小于0.97 | m2 | 136.78
本页小计
分部分项工程项目清单计价表
工程名称：佛云园东扩区标准厂房及配套设施项目（二期） |  |  | 标段：佛云园东扩区标准厂房及配套设施项目（二期） |  |  |  | 第 559 页 共 866 页
序号 | 项目编码 | 项目名称 |  | 项目特征描述 | 计量单位 | 工程量 |  | 金额（元）
[8 empty] | 综合单价 | 合价
2562 | 040202010006 | 碎石 |  | 1.石料规格:级配碎石 2.厚度:200mm 3.土基:用素土夯压直至原土 | m2 | 510.1
2563 | 040202014004 | 水泥稳定碎(砾)石 |  | 1.水泥含量:6% 2.石料规格:石屑 3.厚度:100mm | m2 | 510.1
2564 | 040203007004 | 水泥混凝土 |  | 1.混凝土强度等级:C30 2.厚度:20cm 3.嵌缝材料:包含水养生 | m2 | 510.1
2565 | 010502027004 | 电缆沟、地沟 |  | 1.沟截面净空尺寸:300mm*（300~350）mm 2.垫层材料种类、厚度:C15、100mm 3.底板混凝土种类、强度等级、厚度:钢筋砼C30、200mm 4.沟壁混凝土种类、强度等级、厚度:钢筋砼C30、200mm 5.沟底、沟壁抹灰:20mm厚1：2防水水泥砂浆最浅处300，纵向找坡0.5% 6.盖板:铸铁盖板 300*500*30mm 7.其他:含沟体钢筋、变形缝、预埋件 | m | 20.32
2566 | 040205017006 | 警示柱 |  | 1.高度1200 2.规格、型号:DN120x4.0镀锌钢管,外刷黄黑两色相间涂半光磁漆 3.钢管中灌C15砼 | 根 | 14
本页小计
分部分项工程项目清单计价表
工程名称：佛云园东扩区标准厂房及配套设施项目（二期） |  |  | 标段：佛云园东扩区标准厂房及配套设施项目（二期） |  |  |  | 第 560 页 共 866 页
序号 | 项目编码 | 项目名称 |  | 项目特征描述 | 计量单位 | 工程量 |  | 金额（元）
[8 empty] | 综合单价 | 合价
2567 | 010607007004 | 钢护栏 |  | 1.钢材品种、规格:DN120X4.0、DN60X4.0镀锌钢管 2.护栏形式:混凝土柱防撞 3.构件涂(镀)层要求:面漆刷黄黑相间警示油漆 | t | 0.674
2568 | 011108010007 | 墙柱面防撞条 |  | 1.面层材料品种、规格、颜色:橡胶防撞带,高250mm厚45mm市场成品 2.c14螺栓@330与预埋件焊牢 3.其他:包含但不限以上内容，具体根据图纸及相关文件综合考虑 | m | 13.2
2569 | 011108010008 | 墙柱面防撞条 |  | 1.面层材料品种、规格、颜色:固定矩形橡胶防撞板 2.c14螺栓@330与预埋件焊牢 3.其他:包含但不限以上内容，具体根据图纸及相关文件综合考虑 | m | 8.96
2570 | 010506025018 | 预埋铁件 |  | 1.钢材种类:铁件 2.规格:综合 | t | 0.363
2571 | 010904004008 | 楼(地)面变形缝 |  | 1.胶泥填缝 2.部位:升降平台与地面交接处 | m | 24.92
楼地面装饰工程
本页小计
分部分项工程项目清单计价表
工程名称：佛云园东扩区标准厂房及配套设施项目（二期） |  |  | 标段：佛云园东扩区标准厂房及配套设施项目（二期） |  |  |  | 第 561 页 共 866 页
序号 | 项目编码 | 项目名称 |  | 项目特征描述 | 计量单位 | 工程量 |  | 金额（元）
[8 empty] | 综合单价 | 合价
2572 | 011102003014 | 块料楼地面 |  | 1.部位：楼梯间地面l（G）2 2.面层材料品种、规格、颜色:8厚600×600mm防滑地砖白水泥浆擦缝 3.结合层厚度、砂浆配合比:3-4厚水泥胶结层（毛坯不做） 4.找平层厚度、砂浆配合比:18厚1:3水泥砂浆找平层 5.含超高降效增加费 | m2 | 148.33
2573 | 011102003015 | 块料楼地面 |  | 1.部位：电梯厅地面l（G）2 2.面层材料品种、规格、颜色:8厚600×600mm抛光耐磨砖白水泥浆擦缝 3.结合层厚度、砂浆配合比:3-4厚水泥胶结层（毛坯不做） 4.找平层厚度、砂浆配合比:18厚1:3水泥砂浆找平层 5.含超高降效增加费 | m2 | 176.77
2574 | 011106001006 | 水泥砂浆楼梯 |  | 1.面层厚度、砂浆种类及强度等级:20mm厚M20水泥砂浆 2.防滑条材料种类、规格:水泥砂浆 3.含超高降效增加费 | m2 | 436.55
本页小计
分部分项工程项目清单计价表
工程名称：佛云园东扩区标准厂房及配套设施项目（二期） |  |  | 标段：佛云园东扩区标准厂房及配套设施项目（二期） |  |  |  | 第 562 页 共 866 页
序号 | 项目编码 | 项目名称 |  | 项目特征描述 | 计量单位 | 工程量 |  | 金额（元）
[8 empty] | 综合单价 | 合价
2575 | 011101001012 | 水泥砂浆楼地面 |  | 1.面层厚度、砂浆种类及强度等级:20厚1:2水泥砂浆,随手抹光 2.部位:屋面电梯机房地面L7 3.含超高降效增加费 | m2 | 82.55
2576 | 011102003016 | 块料楼地面 |  | 1.部位：卫生间地面l（G）4 2.面层材料品种、规格、颜色:8~10厚300x300防滑地砖,白水泥浆擦缝 3.结合层厚度、砂浆配合比:25厚1:3干硬性水泥砂浆结合层,表面撒水泥粉 4.找平层厚度、砂浆配合比:20厚1:2水泥砂浆保护层 5.含超高降效增加费 | m2 | 96.53
2577 | 011105003006 | 块料踢脚线 |  | 1.部位:电梯厅、楼梯间 2.踢脚线高度:150mm 3.面层材料品种、规格、颜色:8厚釉面砖,同地面砖,白水泥浆擦缝 4.粘贴层厚度、材料种类:聚合物水泥浆粘结层 5.15厚1:3水泥砂浆打底 6.含超高降效增加费 | m | 305.18
墙、柱面装饰与隔断、幕墙工程
本页小计
分部分项工程项目清单计价表
工程名称：佛云园东扩区标准厂房及配套设施项目（二期） |  |  | 标段：佛云园东扩区标准厂房及配套设施项目（二期） |  |  |  | 第 563 页 共 866 页
序号 | 项目编码 | 项目名称 |  | 项目特征描述 | 计量单位 | 工程量 |  | 金额（元）
[8 empty] | 综合单价 | 合价
2578 | 011201001025 | 墙、柱面一般抹灰 |  | 1.部位:内墙面N1、N2（挂网部分） 2.各层厚度、材料种类及强度等级:15厚1:1:6水泥石灰砂浆打底+5厚1:0.5:3水泥石灰砂浆抹面 3.含超高降效增加费 | m2 | 3510.71
2579 | 011201001026 | 墙、柱面一般抹灰 |  | 1.部位:内墙面N1、N2（非挂网部分） 2.各层厚度、材料种类及强度等级:15厚1:1:6水泥石灰砂浆打底+5厚1:0.5:3水泥石灰砂浆抹面 3.含超高降效增加费 | m2 | 8561.08
2580 | 011201001027 | 墙、柱面一般抹灰 |  | 1.部位:独立柱N2 2.各层厚度、材料种类及强度等级:15厚1:1:6水泥石灰砂浆打底+5厚1:0.5:3水泥石灰砂浆抹面 3.含超高降效增加费 | m2 | 1477.62
2581 | 011201004011 | 立面砂浆找平层 |  | 1.部位:内墙面N5（挂网部分） 2.找平层厚度、砂浆种类及强度等级:20mm厚1:2水泥砂浆 3.含超高降效增加费 | m2 | 22.44
本页小计
分部分项工程项目清单计价表
工程名称：佛云园东扩区标准厂房及配套设施项目（二期） |  |  | 标段：佛云园东扩区标准厂房及配套设施项目（二期） |  |  |  | 第 564 页 共 866 页
序号 | 项目编码 | 项目名称 |  | 项目特征描述 | 计量单位 | 工程量 |  | 金额（元）
[8 empty] | 综合单价 | 合价
2582 | 011201004012 | 立面砂浆找平层 |  | 1.部位:内墙面N5（非挂网部分） 2.找平层厚度、砂浆种类及强度等级:20mm厚1:2水泥砂浆 3.含超高降效增加费 | m2 | 426.42
2583 | 011203003006 | 块料墙、柱面 |  | 1.部位:内墙面N5 2.面层厚度、材料规格:6厚300X300mm美术瓷片,用瓷砖胶粘贴 3.含超高降效增加费 | m2 | 448.86
2584 | 011201001028 | 墙、柱面一般抹灰 |  | 1.部位:有检修门管道井内壁 2.各层厚度、材料种类及强度等级:10+5mm厚1:2.5水泥砂浆 3.含超高降效增加费 | m2 | 173.94
2585 | 011108003006 | 块料零星项目 |  | 1.部位:卫生间小便器处 2.面层材料品种、规格:120*300*8mm厚白色瓷砖盖板 3.含超高降效增加费 | m2 | 0.9
天棚工程
2586 | 011301001006 | 天棚抹灰 |  | 1.部位:电梯机房D2 2.抹灰厚度、砂浆种类及强度等级:5厚1:1:4水泥石灰砂浆+5厚1:0.5:3水泥石灰膏砂浆罩面压光 3.含超高降效增加费 | m2 | 151.16
本页小计
分部分项工程项目清单计价表
工程名称：佛云园东扩区标准厂房及配套设施项目（二期） |  |  | 标段：佛云园东扩区标准厂房及配套设施项目（二期） |  |  |  | 第 565 页 共 866 页
序号 | 项目编码 | 项目名称 |  | 项目特征描述 | 计量单位 | 工程量 |  | 金额（元）
[8 empty] | 综合单价 | 合价
2587 | 011302001006 | 平面吊顶天棚 |  | 1.部位:卫生间D4 2.龙骨材料种类、规格、中距:铝合金标准龙骨架 3.面层材料品种、规格:300X300铝合金方形扣板(防水烤漆用于卫生间) 4.其他：含铝扣板面层收边线 5.含超高降效增加费 | m2 | 97.01
油漆、涂料、裱糊工程
2588 | 011404001006 | 墙面喷刷涂料 |  | 1.部位:内墙面N1 2.涂料品种、喷刷遍数:刷白石灰水二遍(加胶) 3.含超高降效增加费 | m2 | 427.97
2589 | 011403001026 | 抹灰面油漆 |  | 1.部位:内墙面、独立柱N2a 2.腻子种类:一般型 3.刮腻子遍数:一遍 4.油漆品种、刷漆遍数:乳胶漆 底油一遍面油一遍 5.含超高降效增加费 | m2 | 11027.11
2590 | 011403001027 | 抹灰面油漆 |  | 1.部位:内墙面N2b 2.腻子种类:一般型 3.刮腻子遍数:一遍 4.油漆品种、刷漆遍数:无机涂料 底油一遍面油一遍 5.含超高降效增加费 | m2 | 2094.38
本页小计
分部分项工程项目清单计价表
工程名称：佛云园东扩区标准厂房及配套设施项目（二期） |  |  | 标段：佛云园东扩区标准厂房及配套设施项目（二期） |  |  |  | 第 566 页 共 866 页
序号 | 项目编码 | 项目名称 |  | 项目特征描述 | 计量单位 | 工程量 |  | 金额（元）
[8 empty] | 综合单价 | 合价
2591 | 011403001028 | 抹灰面油漆 |  | 1.部位:天棚D-1a 2.涂料品种、喷刷遍数:刷白色乳胶漆涂料二道(一底一面) 3.腻子要求:腻子找平(二遍) 4.含超高降效增加费 | m2 | 18711.64
2592 | 011403001029 | 抹灰面油漆 |  | 1.部位:天棚D-1b 2.涂料品种、喷刷遍数:刷白色无机涂料二道(一底一面) 3.腻子要求:腻子找平(二遍) 4.含超高降效增加费 | m2 | 759.59
2593 | 011404002006 | 天棚喷刷涂料 |  | 1.部位:电梯机房D2 2.涂料品种、喷刷遍数:白灰水二道 3.含超高降效增加费 | m2 | 151.16
2594 | 011403001030 | 抹灰面油漆 |  | 1.部位:外墙面 2.防护材料种类:压入耐碱玻纤网格布(160g/m,网孔中心距4*4) 3.油漆品种、刷漆遍数:真石漆 4.含超高降效增加费 | m2 | 6522.58
其他装饰工程
本页小计
分部分项工程项目清单计价表
工程名称：佛云园东扩区标准厂房及配套设施项目（二期） |  |  | 标段：佛云园东扩区标准厂房及配套设施项目（二期） |  |  |  | 第 567 页 共 866 页
序号 | 项目编码 | 项目名称 |  | 项目特征描述 | 计量单位 | 工程量 |  | 金额（元）
[8 empty] | 综合单价 | 合价
2595 | 011503001015 | 带扶手的栏杆、栏板 |  | 1.栏杆高度:1250mm 2.扶手材料种类、规格:DN60x1.5不锈钢扶手 3.栏杆材料种类、规格:DN60x3不锈钢竖杆、DN38x1.5不锈钢竖杆,净距110、DN40x1.5不锈钢横杆 4.综合考虑成品法兰盘、预埋件 5.含超高降效增加费 | m | 148.54
2596 | 011503001016 | 带扶手的栏杆、栏板 |  | 1.部位:护窗栏杆、活动式护栏 2.栏杆高度:1100mm 3.扶手材料种类、规格:DN40X3不锈钢扶手 4.栏杆材料种类、规格:DN40X3不锈钢立柱、DN25X3不锈钢 5.综合考虑成品法兰盘、预埋件 6.含超高降效增加费 | m | 37.32
2597 | 011505001006 | 洗漱台 |  | 1.材料品种、规格、颜色:20厚大理石板 2.支架、配件品种、规格:[63槽钢支架,与预埋件焊接 3.含超高降效增加费 | m2 | 7.2
2598 | 011505003006 | 镜面玻璃 |  | 1.镜面玻璃品种、规格:6厚玻璃 2.含超高降效增加费 | m2 | 17.28
本页小计
分部分项工程项目清单计价表
工程名称：佛云园东扩区标准厂房及配套设施项目（二期） |  |  | 标段：佛云园东扩区标准厂房及配套设施项目（二期） |  |  |  | 第 568 页 共 866 页
序号 | 项目编码 | 项目名称 |  | 项目特征描述 | 计量单位 | 工程量 |  | 金额（元）
[8 empty] | 综合单价 | 合价
2599 | 011207003011 | 成品隔断 |  | 1.隔断材料品种、规格:18厚防潮刨花板三聚氰胺防火浸渍纸贴面 2.配件品种、规格:详见图纸综合考虑 3.厕所隔断 4.含超高降效增加费 | m2 | 55.8
2600 | 011207003012 | 成品隔断 |  | 1.隔断材料品种、规格:18厚防潮刨花板三聚氰胺防火浸渍纸贴面 2.配件品种、规格:详见图纸综合考虑 3.小便斗隔屏 4.含超高降效增加费 | m2 | 3.84
厂房六-给排水工程
给水系统
2601 | 031001007011 | 复合管 |  | 1.材质:衬塑钢管 2.规格:DN50 3.连接形式:螺纹连接 4.压力试验及吹、洗设计要求:水压试验,消毒,水冲洗 5.安装部位:室内 6.介质:给水 7.说明:含高层建筑增加费 8.其他:满足招标文件、图纸及相关技术规范要求 | m | 33.36
本页小计
分部分项工程项目清单计价表
工程名称：佛云园东扩区标准厂房及配套设施项目（二期） |  |  | 标段：佛云园东扩区标准厂房及配套设施项目（二期） |  |  |  | 第 569 页 共 866 页
序号 | 项目编码 | 项目名称 |  | 项目特征描述 | 计量单位 | 工程量 |  | 金额（元）
[8 empty] | 综合单价 | 合价
2602 | 031001007012 | 复合管 |  | 1.材质:衬塑钢管 2.规格:DN50 3.连接形式:螺纹连接 4.压力试验及吹、洗设计要求:水压试验,消毒,水冲洗 5.安装部位:室内 6.介质:给水 7.说明:含工程超高增加费、高层建筑增加费 8.其他:满足招标文件、图纸及相关技术规范要求 | m | 16.6
2603 | 031001008099 | 塑料管 |  | 1.材质:PP-R给水管S5系列 2.规格:DN15 3.连接形式:热熔连接 4.压力试验及吹、洗设计要求:水压试验,消毒,冲洗 5.安装部位:室内 6.介质:给水 7.说明:含高层建筑增加费 8.其他:满足招标文件、图纸及相关技术规范要求 | m | 171
本页小计
分部分项工程项目清单计价表
工程名称：佛云园东扩区标准厂房及配套设施项目（二期） |  |  | 标段：佛云园东扩区标准厂房及配套设施项目（二期） |  |  |  | 第 570 页 共 866 页
序号 | 项目编码 | 项目名称 |  | 项目特征描述 | 计量单位 | 工程量 |  | 金额（元）
[8 empty] | 综合单价 | 合价
2604 | 031001008100 | 塑料管 |  | 1.材质:PP-R给水管S5系列 2.规格:DN15 3.连接形式:热熔连接 4.压力试验及吹、洗设计要求:水压试验,消毒,冲洗 5.安装部位:室内 6.介质:给水 7.说明:含工程超高增加费、高层建筑增加费 8.其他:满足招标文件、图纸及相关技术规范要求 | m | 162.18
2605 | 031001008101 | 塑料管 |  | 1.材质:PP-R给水管S5系列 2.规格:DN20 3.连接形式:热熔连接 4.压力试验及吹、洗设计要求:水压试验,消毒,冲洗 5.安装部位:室内 6.介质:给水 7.说明:含工程超高增加费、高层建筑增加费 8.其他:满足招标文件、图纸及相关技术规范要求 | m | 26.46
本页小计
分部分项工程项目清单计价表
工程名称：佛云园东扩区标准厂房及配套设施项目（二期） |  |  | 标段：佛云园东扩区标准厂房及配套设施项目（二期） |  |  |  | 第 571 页 共 866 页
序号 | 项目编码 | 项目名称 |  | 项目特征描述 | 计量单位 | 工程量 |  | 金额（元）
[8 empty] | 综合单价 | 合价
2606 | 031001008102 | 塑料管 |  | 1.材质:PP-R给水管S5系列 2.规格:DN25 3.连接形式:热熔连接 4.压力试验及吹、洗设计要求:水压试验,消毒,冲洗 5.安装部位:室内 6.介质:给水 7.说明:含工程超高增加费、高层建筑增加费 8.其他:满足招标文件、图纸及相关技术规范要求 | m | 17.76
2607 | 031001008103 | 塑料管 |  | 1.材质:PP-R给水管S5系列 2.规格:DN32 3.连接形式:热熔连接 4.压力试验及吹、洗设计要求:水压试验,消毒,冲洗 5.安装部位:室内 6.介质:给水 7.说明:含工程超高增加费、高层建筑增加费 8.其他:满足招标文件、图纸及相关技术规范要求 | m | 10.67
本页小计
分部分项工程项目清单计价表
工程名称：佛云园东扩区标准厂房及配套设施项目（二期） |  |  | 标段：佛云园东扩区标准厂房及配套设施项目（二期） |  |  |  | 第 572 页 共 866 页
序号 | 项目编码 | 项目名称 |  | 项目特征描述 | 计量单位 | 工程量 |  | 金额（元）
[8 empty] | 综合单价 | 合价
2608 | 031001008104 | 塑料管 |  | 1.材质:PP-R给水管S5系列 2.规格:DN40 3.连接形式:热熔连接 4.压力试验及吹、洗设计要求:水压试验,消毒,冲洗 5.安装部位:室内 6.介质:给水 7.说明:含高层建筑增加费 8.其他:满足招标文件、图纸及相关技术规范要求 | m | 18.63
2609 | 031001008105 | 塑料管 |  | 1.材质:PP-R给水管S5系列 2.规格:DN40 3.连接形式:热熔连接 4.压力试验及吹、洗设计要求:水压试验,消毒,冲洗 5.安装部位:室内 6.介质:给水 7.说明:含工程超高增加费、高层建筑增加费 8.其他:满足招标文件、图纸及相关技术规范要求 | m | 36.26
2610 | 031301005053 | 支/吊架、基础型钢 |  | 1.名称:管道支架 2.材质:型钢综合 3.规格:综合 4.支架形式:综合考虑 5.说明:含高层建筑增加费 6.其他:满足招标文件、图纸及相关技术规范要求 | kg | 1.34
本页小计
分部分项工程项目清单计价表
工程名称：佛云园东扩区标准厂房及配套设施项目（二期） |  |  | 标段：佛云园东扩区标准厂房及配套设施项目（二期） |  |  |  | 第 573 页 共 866 页
序号 | 项目编码 | 项目名称 |  | 项目特征描述 | 计量单位 | 工程量 |  | 金额（元）
[8 empty] | 综合单价 | 合价
2611 | 031301005054 | 支/吊架、基础型钢 |  | 1.名称:管道支架 2.材质:型钢综合 3.规格:综合 4.支架形式:综合考虑 5.说明:含工程超高增加费、高层建筑增加费 6.其他:满足招标文件、图纸及相关技术规范要求 | kg | 11.34
2612 | 031201003032 | 金属结构刷油 |  | 1.除锈级别:微锈 2.油漆品种:环氧煤沥青涂料普通级（三油） 3.结构类型:一般钢结构(管道支架) 4.涂刷遍数、漆膜厚度:厚度不小于0.3mm 5.说明:含高层建筑增加费 6.其他:满足招标文件、图纸及相关技术规范要求 | kg | 12.68
2613 | 031002011006 | 水表 |  | 1.类型:旋翼式水表组 2.规格:DN40 3.连接形式:螺纹连接 4.附件配置:含1个水表，1个全铜截止阀 5.说明:含高层建筑增加费 6.其他:满足招标文件、图纸及相关技术规范要求 | 组 | 6
2614 | 031002001059 | 金属阀门 |  | 1.类型:自动排气阀 2.材质:铜质 3.规格、压力等级:DN20 4.说明:含高层建筑增加费 | 个 | 2
本页小计
分部分项工程项目清单计价表
工程名称：佛云园东扩区标准厂房及配套设施项目（二期） |  |  | 标段：佛云园东扩区标准厂房及配套设施项目（二期） |  |  |  | 第 574 页 共 866 页
序号 | 项目编码 | 项目名称 |  | 项目特征描述 | 计量单位 | 工程量 |  | 金额（元）
[8 empty] | 综合单价 | 合价
2615 | 031002001060 | 金属阀门 |  | 1.类型:全铜截止阀 2.材质:铜质 3.规格、压力等级:DN20 4.连接形式:螺纹连接 5.说明:含高层建筑增加费 | 个 | 2
2616 | 031002001061 | 金属阀门 |  | 1.类型:闸阀 2.规格、压力等级:DN50 3.连接形式:螺纹连接 4.说明:含高层建筑增加费 | 个 | 2
2617 | 031002008016 | 软接头(软管) |  | 1.材质:可曲挠橡胶接头 2.规格:DN50 3.说明:含高层建筑增加费 | 根 | 2
2618 | 031002001062 | 金属阀门 |  | 1.类型:螺纹减压阀 2.规格、压力等级:DN40 3.连接形式:螺纹连接 4.说明:含高层建筑增加费 | 个 | 2
2619 | 031301003048 | 套管 |  | 1.名称:穿楼板钢套管 2.材质:焊接钢管 3.规格:DN50 4.说明:含高层建筑增加费 | 个 | 6
2620 | 031001012016 | 止水节 |  | 1.名称:止水环 2.材质:PVC-U 3.规格:DN50 | 个 | 6
排水系统
本页小计
分部分项工程项目清单计价表
工程名称：佛云园东扩区标准厂房及配套设施项目（二期） |  |  | 标段：佛云园东扩区标准厂房及配套设施项目（二期） |  |  |  | 第 575 页 共 866 页
序号 | 项目编码 | 项目名称 |  | 项目特征描述 | 计量单位 | 工程量 |  | 金额（元）
[8 empty] | 综合单价 | 合价
2621 | 031001008106 | 塑料管 |  | 1.材质:PVC-U排水管 2.规格:DN50 3.连接形式:粘接 4.压力试验及吹、洗设计要求:灌水试验 5.安装部位:室内 6.介质:污废水 7.说明:含高层建筑增加费 8.其他:满足招标文件、图纸及相关技术规范要求 | m | 30.39
2622 | 031001008107 | 塑料管 |  | 1.材质:PVC-U排水管 2.规格:DN75 3.连接形式:粘接 4.压力试验及吹、洗设计要求:灌水试验 5.安装部位:室内 6.介质:污废水 7.说明:含高层建筑增加费 8.其他:满足招标文件、图纸及相关技术规范要求 | m | 6.03
2623 | 031001008108 | 塑料管 |  | 1.材质:PVC-U排水管 2.规格:DN100 3.连接形式:粘接 4.压力试验及吹、洗设计要求:灌水试验 5.安装部位:室内 6.介质:污废水 7.说明:含高层建筑增加费 8.其他:满足招标文件、图纸及相关技术规范要求 | m | 93.92
本页小计
分部分项工程项目清单计价表
工程名称：佛云园东扩区标准厂房及配套设施项目（二期） |  |  | 标段：佛云园东扩区标准厂房及配套设施项目（二期） |  |  |  | 第 576 页 共 866 页
序号 | 项目编码 | 项目名称 |  | 项目特征描述 | 计量单位 | 工程量 |  | 金额（元）
[8 empty] | 综合单价 | 合价
2624 | 031001008109 | 塑料管 |  | 1.材质:PVC-U排水管 2.规格:DN150 3.连接形式:粘接 4.压力试验及吹、洗设计要求:灌水试验 5.安装部位:室内 6.介质:污废水 7.说明:含高层建筑增加费 8.其他:满足招标文件、图纸及相关技术规范要求 | m | 19.05
2625 | 031001008110 | 塑料管 |  | 1.材质:加厚PVC-U排水管 2.规格:DN150*4.6 3.连接形式:粘接 4.压力试验及吹、洗设计要求:灌水试验 5.安装部位:室内 6.介质:污废水 7.说明:含高层建筑增加费 8.其他:满足招标文件、图纸及相关技术规范要求 | m | 30.77
2626 | 031001008111 | 塑料管 |  | 1.材质:加厚PVC-U排水管 2.规格:DN150*4.6 3.连接形式:粘接 4.压力试验及吹、洗设计要求:灌水试验 5.安装部位:室内 6.介质:污废水 7.说明:含工程超高增加费、高层建筑增加费 8.其他:满足招标文件、图纸及相关技术规范要求 | m | 18.6
本页小计
分部分项工程项目清单计价表
工程名称：佛云园东扩区标准厂房及配套设施项目（二期） |  |  | 标段：佛云园东扩区标准厂房及配套设施项目（二期） |  |  |  | 第 577 页 共 866 页
序号 | 项目编码 | 项目名称 |  | 项目特征描述 | 计量单位 | 工程量 |  | 金额（元）
[8 empty] | 综合单价 | 合价
2627 | 031001008112 | 塑料管 |  | 1.材质:PVC-U排水管 2.规格:DN100 3.连接形式:粘接 4.压力试验及吹、洗设计要求:灌水试验 5.安装部位:室内 6.介质:通气管 7.说明:含高层建筑增加费 8.其他:满足招标文件、图纸及相关技术规范要求 | m | 29.53
2628 | 031001008113 | 塑料管 |  | 1.材质:PVC-U排水管 2.规格:DN100 3.连接形式:粘接 4.压力试验及吹、洗设计要求:灌水试验 5.安装部位:室内 6.介质:通气管 7.说明:含工程超高增加费、高层建筑增加费 8.其他:满足招标文件、图纸及相关技术规范要求 | m | 18.6
2629 | 031301005055 | 支/吊架、基础型钢 |  | 1.名称:管道支架 2.材质:型钢综合 3.规格:综合 4.支架形式:综合考虑 5.说明:含高层建筑增加费 6.其他:满足招标文件、图纸及相关技术规范要求 | kg | 6.4
本页小计
分部分项工程项目清单计价表
工程名称：佛云园东扩区标准厂房及配套设施项目（二期） |  |  | 标段：佛云园东扩区标准厂房及配套设施项目（二期） |  |  |  | 第 578 页 共 866 页
序号 | 项目编码 | 项目名称 |  | 项目特征描述 | 计量单位 | 工程量 |  | 金额（元）
[8 empty] | 综合单价 | 合价
2630 | 031301005056 | 支/吊架、基础型钢 |  | 1.名称:管道支架 2.材质:型钢综合 3.规格:综合 4.支架形式:综合考虑 5.说明:含工程超高增加费、高层建筑增加费 6.其他:满足招标文件、图纸及相关技术规范要求 | kg | 7.88
2631 | 031201003033 | 金属结构刷油 |  | 1.除锈级别:微锈 2.油漆品种:环氧煤沥青涂料普通级（三油） 3.结构类型:一般钢结构(管道支架) 4.涂刷遍数、漆膜厚度:厚度不小于0.3mm 5.说明:含高层建筑增加费 6.其他:满足招标文件、图纸及相关技术规范要求 | kg | 14.28
2632 | 031003014037 | 给、排水附件 |  | 1.类型:可拆检地漏,自带50mm水封 2.材质:塑料 3.规格:DN50 4.说明:含高层建筑增加费 | 个 | 12
2633 | 031003014038 | 给、排水附件 |  | 1.类型:地面清除口 2.材质:塑料 3.规格:DN75 4.说明:含高层建筑增加费 | 个 | 4
2634 | 031003014039 | 给、排水附件 |  | 1.类型:地面清除口 2.材质:塑料 3.规格:DN100 4.说明:含高层建筑增加费 | 个 | 2
本页小计
分部分项工程项目清单计价表
工程名称：佛云园东扩区标准厂房及配套设施项目（二期） |  |  | 标段：佛云园东扩区标准厂房及配套设施项目（二期） |  |  |  | 第 579 页 共 866 页
序号 | 项目编码 | 项目名称 |  | 项目特征描述 | 计量单位 | 工程量 |  | 金额（元）
[8 empty] | 综合单价 | 合价
2635 | 031003014040 | 给、排水附件 |  | 1.名称:透气帽 2.型号、规格:DN100 | 个 | 3
2636 | 031003006006 | 大便器 |  | 1.类型:蹲式大便器 2.材质:陶瓷 3.规格:瓷低水箱 4.附件:瓷蹲式大便器水箱配件、角阀、存水弯、软管、管件及其他附件 5.说明:含高层建筑增加费 6.其他:满足招标文件、图纸及相关技术规范要求 | 组 | 24
2637 | 031003007006 | 小便器 |  | 1.类型:延时自闭式冲洗阀小便器 2.材质:陶瓷 3.安装方式:壁挂式 4.附件名称、数量:含排水附件、延时自闭式冲洗阀、管件等 5.安装参见09S304-98页 6.说明:含高层建筑增加费 7.其他:满足招标文件、图纸及相关技术规范要求 | 组 | 12
2638 | 031003003006 | 洗脸盆 |  | 1.类型:洗脸盆 2.材质:陶瓷 3.附件:陶瓷片密封水龙头、角阀、软管及其他附件 4.安装参见09S304-58页 5.说明:含高层建筑增加费 6.其他:满足招标文件、图纸及相关技术规范要求 | 组 | 12
本页小计
分部分项工程项目清单计价表
工程名称：佛云园东扩区标准厂房及配套设施项目（二期） |  |  | 标段：佛云园东扩区标准厂房及配套设施项目（二期） |  |  |  | 第 580 页 共 866 页
序号 | 项目编码 | 项目名称 |  | 项目特征描述 | 计量单位 | 工程量 |  | 金额（元）
[8 empty] | 综合单价 | 合价
2639 | 031003008006 | 其他成品卫生器具 |  | 1.类型:成品拖把池 2.材质:陶瓷 3.附件名称、数量:含存水弯、管件、陶瓷片密封长颈水嘴、排水栓带链堵、排水接头等 4.安装参见09S304-24页 5.说明:含高层建筑增加费 6.其他:满足招标文件、图纸及相关技术规范要求 | 组 | 12
2640 | 031301003049 | 套管 |  | 1.名称:穿楼板钢套管 2.材质:焊接钢管 3.规格:DN150 4.说明:含高层建筑增加费 | 个 | 6
2641 | 031001012017 | 止水节 |  | 1.名称:止水环 2.材质:PVC-U 3.规格:DN150 | 个 | 6
2642 | 031301003050 | 套管 |  | 1.名称:钢制防水套管 2.材质:焊接钢管 3.规格:DN150 4.说明:含高层建筑增加费 | 个 | 2
2643 | 031001011011 | 阻火圈 |  | 1.名称、类型:阻火圈 2.规格:DN150 3.说明:含高层建筑增加费 | 个 | 8
雨水系统
本页小计
分部分项工程项目清单计价表
工程名称：佛云园东扩区标准厂房及配套设施项目（二期） |  |  | 标段：佛云园东扩区标准厂房及配套设施项目（二期） |  |  |  | 第 581 页 共 866 页
序号 | 项目编码 | 项目名称 |  | 项目特征描述 | 计量单位 | 工程量 |  | 金额（元）
[8 empty] | 综合单价 | 合价
2644 | 031001008114 | 塑料管 |  | 1.材质:承压型PVC-U排水管 2.规格:DN150*5 3.连接形式:粘接 4.压力试验及吹、洗设计要求:灌水试验 5.安装部位:室内 6.介质:雨水 7.说明:含高层建筑增加费 8.其他:满足招标文件、图纸及相关技术规范要求 | m | 332.55
2645 | 031001008115 | 塑料管 |  | 1.材质:承压型PVC-U排水管 2.规格:DN150*5 3.连接形式:粘接 4.压力试验及吹、洗设计要求:灌水试验 5.安装部位:室内 6.介质:雨水 7.说明:含工程超高增加费、高层建筑增加费 8.其他:满足招标文件、图纸及相关技术规范要求 | m | 144.96
2646 | 031001008116 | 塑料管 |  | 1.材质:承压型PVC-U排水管 2.规格:DN100*4 3.连接形式:粘接 4.压力试验及吹、洗设计要求:灌水试验 5.安装部位:室内 6.介质:雨水 7.说明:含高层建筑增加费 8.其他:满足招标文件、图纸及相关技术规范要求 | m | 8.78
本页小计
分部分项工程项目清单计价表
工程名称：佛云园东扩区标准厂房及配套设施项目（二期） |  |  | 标段：佛云园东扩区标准厂房及配套设施项目（二期） |  |  |  | 第 582 页 共 866 页
序号 | 项目编码 | 项目名称 |  | 项目特征描述 | 计量单位 | 工程量 |  | 金额（元）
[8 empty] | 综合单价 | 合价
2647 | 031001008117 | 塑料管 |  | 1.材质:承压型PVC-U排水管 2.规格:DN75*2.3 3.连接形式:粘接 4.压力试验及吹、洗设计要求:灌水试验 5.安装部位:室内 6.介质:雨水 7.说明:含高层建筑增加费 8.其他:满足招标文件、图纸及相关技术规范要求 | m | 19.2
2648 | 031301005057 | 支/吊架、基础型钢 |  | 1.名称:管道支架 2.材质:型钢综合 3.规格:综合 4.支架形式:综合考虑 5.说明:含高层建筑增加费 6.其他:满足招标文件、图纸及相关技术规范要求 | kg | 31.64
2649 | 031301005058 | 支/吊架、基础型钢 |  | 1.名称:管道支架 2.材质:型钢综合 3.规格:综合 4.支架形式:综合考虑 5.说明:含工程超高增加费、高层建筑增加费 6.其他:满足招标文件、图纸及相关技术规范要求 | kg | 67.62
本页小计
分部分项工程项目清单计价表
工程名称：佛云园东扩区标准厂房及配套设施项目（二期） |  |  | 标段：佛云园东扩区标准厂房及配套设施项目（二期） |  |  |  | 第 583 页 共 866 页
序号 | 项目编码 | 项目名称 |  | 项目特征描述 | 计量单位 | 工程量 |  | 金额（元）
[8 empty] | 综合单价 | 合价
2650 | 031201003034 | 金属结构刷油 |  | 1.除锈级别:微锈 2.油漆品种:环氧煤沥青涂料普通级（三油） 3.结构类型:一般钢结构(管道支架) 4.涂刷遍数、漆膜厚度:厚度不小于0.3mm 5.说明:含高层建筑增加费 6.其他:满足招标文件、图纸及相关技术规范要求 | kg | 99.26
2651 | 031003014041 | 给、排水附件 |  | 1.类型:87型雨水斗 2.规格:DN150 3.说明:含高层建筑增加费 | 个 | 20
2652 | 031003014042 | 给、排水附件 |  | 1.类型:侧排雨水斗 2.规格:DN75 3.说明:含高层建筑增加费 | 个 | 6
2653 | 031003014043 | 给、排水附件 |  | 1.类型:水簸箕 2.材质:PVC-U 3.规格:DN75 | 个 | 6
2654 | 031003014044 | 给、排水附件 |  | 1.类型:可拆检地漏,自带50mm水封 2.材质:塑料 3.规格:DN100 4.说明:含高层建筑增加费 | 个 | 1
2655 | 031301003051 | 套管 |  | 1.名称:穿楼板钢套管 2.材质:焊接钢管 3.规格:DN150 4.说明:含高层建筑增加费 | 个 | 60
2656 | 031001012018 | 止水节 |  | 1.名称:止水环 2.材质:PVC-U 3.规格:DN150 | 个 | 60
本页小计
分部分项工程项目清单计价表
工程名称：佛云园东扩区标准厂房及配套设施项目（二期） |  |  | 标段：佛云园东扩区标准厂房及配套设施项目（二期） |  |  |  | 第 584 页 共 866 页
序号 | 项目编码 | 项目名称 |  | 项目特征描述 | 计量单位 | 工程量 |  | 金额（元）
[8 empty] | 综合单价 | 合价
2657 | 031001011012 | 阻火圈 |  | 1.名称、类型:阻火圈 2.规格:DN150 3.说明:含高层建筑增加费 | 个 | 60
厂房六-消防水工程
消火栓系统
2658 | 030901002027 | 消火栓钢管 |  | 1.安装部位:室内 2.材质、规格:热浸锌镀锌加厚钢管 DN65 3.连接形式:沟槽连接 4.管道防腐要求:红粉防锈漆两道二遍 5.压力试验及冲洗设计要求:水压试验、水冲洗 6.说明:含高层建筑增加费 7.其他:满足设计图纸及相关技术规范等要求 | m | 74.08
2659 | 030901002028 | 消火栓钢管 |  | 1.安装部位:室内 2.材质、规格:热浸锌镀锌加厚钢管 DN65 3.连接形式:沟槽连接 4.管道防腐要求:红粉防锈漆两道二遍 5.压力试验及冲洗设计要求:水压试验、水冲洗 6.说明:含工程超高增加费、高层建筑增加费 7.其他:满足设计图纸及相关技术规范等要求 | m | 49.19
本页小计
分部分项工程项目清单计价表
工程名称：佛云园东扩区标准厂房及配套设施项目（二期） |  |  | 标段：佛云园东扩区标准厂房及配套设施项目（二期） |  |  |  | 第 585 页 共 866 页
序号 | 项目编码 | 项目名称 |  | 项目特征描述 | 计量单位 | 工程量 |  | 金额（元）
[8 empty] | 综合单价 | 合价
2660 | 030901002029 | 消火栓钢管 |  | 1.安装部位:室内 2.材质、规格:热浸锌镀锌加厚钢管 DN100 3.连接形式:沟槽连接 4.管道防腐要求:红粉防锈漆两道二遍 5.压力试验及冲洗设计要求:水压试验、水冲洗 6.说明:含高层建筑增加费 7.其他:满足设计图纸及相关技术规范等要求 | m | 100
2661 | 030901002030 | 消火栓钢管 |  | 1.安装部位:室内 2.材质、规格:热浸锌镀锌加厚钢管 DN100 3.连接形式:沟槽连接 4.管道防腐要求:红粉防锈漆两道二遍 5.压力试验及冲洗设计要求:水压试验、水冲洗 6.说明:含工程超高增加费、高层建筑增加费 7.其他:满足设计图纸及相关技术规范等要求 | m | 78.87
本页小计
分部分项工程项目清单计价表
工程名称：佛云园东扩区标准厂房及配套设施项目（二期） |  |  | 标段：佛云园东扩区标准厂房及配套设施项目（二期） |  |  |  | 第 586 页 共 866 页
序号 | 项目编码 | 项目名称 |  | 项目特征描述 | 计量单位 | 工程量 |  | 金额（元）
[8 empty] | 综合单价 | 合价
2662 | 030901002031 | 消火栓钢管 |  | 1.安装部位:室内 2.材质、规格:热浸锌镀锌加厚钢管 DN150 3.连接形式:沟槽连接 4.管道防腐要求:红粉防锈漆两道二遍 5.压力试验及冲洗设计要求:水压试验、水冲洗 6.说明:含高层建筑增加费 7.其他:满足设计图纸及相关技术规范等要求 | m | 15.33
2663 | 030901002032 | 消火栓钢管 |  | 1.安装部位:室内 2.材质、规格:热浸锌镀锌加厚钢管 DN150 3.连接形式:沟槽连接 4.管道防腐要求:红粉防锈漆两道二遍 5.压力试验及冲洗设计要求:水压试验、水冲洗 6.说明:含工程超高增加费、高层建筑增加费 7.其他:满足设计图纸及相关技术规范等要求 | m | 315.68
本页小计
分部分项工程项目清单计价表
工程名称：佛云园东扩区标准厂房及配套设施项目（二期） |  |  | 标段：佛云园东扩区标准厂房及配套设施项目（二期） |  |  |  | 第 587 页 共 866 页
序号 | 项目编码 | 项目名称 |  | 项目特征描述 | 计量单位 | 工程量 |  | 金额（元）
[8 empty] | 综合单价 | 合价
2664 | 031301005059 | 支/吊架、基础型钢 |  | 1.名称:消防管道支架 2.材质:型钢综合 3.规格:综合 4.支架形式:综合考虑 5.说明:含高层建筑增加费 6.其他:满足设计图纸及相关技术规范等要求 | kg | 70.99
2665 | 031301005060 | 支/吊架、基础型钢 |  | 1.名称:消防管道支架 2.材质:型钢综合 3.规格:综合 4.支架形式:综合考虑 5.说明:含工程超高增加费、高层建筑增加费 6.其他:满足招标文件、图纸及相关技术规范要求 | kg | 447.67
2666 | 031201003035 | 金属结构刷油 |  | 1.除锈级别:微锈 2.油漆品种:环氧煤沥青涂料普通级（三油） 3.结构类型:一般钢结构(管道支架) 4.涂刷遍数、漆膜厚度:厚度不小于0.3mm 5.说明:含高层建筑增加费 6.其他:满足设计图纸及相关技术规范等要求 | kg | 518.66
本页小计
分部分项工程项目清单计价表
工程名称：佛云园东扩区标准厂房及配套设施项目（二期） |  |  | 标段：佛云园东扩区标准厂房及配套设施项目（二期） |  |  |  | 第 588 页 共 866 页
序号 | 项目编码 | 项目名称 |  | 项目特征描述 | 计量单位 | 工程量 |  | 金额（元）
[8 empty] | 综合单价 | 合价
2667 | 030910001019 | 灭火器 |  | 1.形式:手提式磷酸铵盐干粉灭火器 2.规格、型号:MF/ABC3 3.含灭火器放置箱 4.说明:含高层建筑增加费 5.其他:满足设计图纸及相关技术规范等要求 | 具 | 56
2668 | 030910001020 | 灭火器 |  | 1.形式:手提式磷酸铵盐干粉灭火器 2.规格、型号:MF/ABC3 3.说明:含高层建筑增加费 4.其他:满足设计图纸及相关技术规范等要求 | 具 | 66
2669 | 030910001021 | 灭火器 |  | 1.形式:手提式磷酸铵盐干粉灭火器 2.规格、型号:MF/ABC4 3.含灭火器放置箱 4.说明:含高层建筑增加费 5.其他:满足设计图纸及相关技术规范等要求 | 具 | 6
2670 | 030910001022 | 灭火器 |  | 1.形式:手提式磷酸铵盐干粉灭火器 2.规格、型号:MF/ABC4 3.说明:含高层建筑增加费 4.其他:满足设计图纸及相关技术规范等要求 | 具 | 2
本页小计
分部分项工程项目清单计价表
工程名称：佛云园东扩区标准厂房及配套设施项目（二期） |  |  | 标段：佛云园东扩区标准厂房及配套设施项目（二期） |  |  |  | 第 589 页 共 866 页
序号 | 项目编码 | 项目名称 |  | 项目特征描述 | 计量单位 | 工程量 |  | 金额（元）
[8 empty] | 综合单价 | 合价
2671 | 030901010011 | 室内消火栓 |  | 1.名称:薄型单栓带消防软管卷盘组合式消防柜 2.型号、规格:SG18E65Z-J 3.附件材质、规格:内配DN65消火栓、25M衬胶水龙带、30M消防软管卷盘、φ19/65喷枪 4.说明:含高层建筑增加费 5.其他:满足设计图纸及相关技术规范等要求 | 套 | 34
2672 | 030901010012 | 室内消火栓 |  | 1.名称:屋面试验用消火栓 2.说明:含高层建筑增加费 3.其他:满足设计图纸及相关技术规范等要求 | 套 | 1
2673 | 031002001063 | 金属阀门 |  | 1.类型:蝶阀 2.规格:DN65 3.连接形式:法兰连接 4.说明:含高层建筑增加费 5.其他:满足设计图纸及相关技术规范等要求 | 个 | 1
2674 | 031002001064 | 金属阀门 |  | 1.类型:蝶阀 2.规格:DN100 3.连接形式:法兰连接 4.说明:含工程超高增加费、高层建筑增加费 5.其他:满足设计图纸及相关技术规范等要求 | 个 | 20
本页小计
分部分项工程项目清单计价表
工程名称：佛云园东扩区标准厂房及配套设施项目（二期） |  |  | 标段：佛云园东扩区标准厂房及配套设施项目（二期） |  |  |  | 第 590 页 共 866 页
序号 | 项目编码 | 项目名称 |  | 项目特征描述 | 计量单位 | 工程量 |  | 金额（元）
[8 empty] | 综合单价 | 合价
2675 | 031002001065 | 金属阀门 |  | 1.类型:蝶阀 2.规格:DN150 3.连接形式:法兰连接 4.说明:含工程超高增加费、高层建筑增加费 5.其他:满足设计图纸及相关技术规范等要求 | 个 | 6
2676 | 031002008017 | 软接头(软管) |  | 1.材质:可曲挠橡胶接头 2.规格:DN150 3.连接形式:法兰连接 4.说明:含高层建筑增加费 5.其他:满足设计图纸及相关技术规范等要求 | 根 | 2
2677 | 031002008018 | 软接头(软管) |  | 1.材质:金属波纹管 2.规格:DN150 3.连接形式:法兰连接 4.说明:含工程超高增加费、高层建筑增加费 5.其他:满足设计图纸及相关技术规范等要求 | 根 | 3
2678 | 031002001066 | 金属阀门 |  | 1.名称:自动排气阀 2.规格:DN25 3.连接形式:螺纹连接 4.内含:自动排气阀1个，全铜截止阀1个 5.说明:含高层建筑增加费 6.其他:满足设计图纸及相关技术规范等要求 | 个 | 1
本页小计
分部分项工程项目清单计价表
工程名称：佛云园东扩区标准厂房及配套设施项目（二期） |  |  | 标段：佛云园东扩区标准厂房及配套设施项目（二期） |  |  |  | 第 591 页 共 866 页
序号 | 项目编码 | 项目名称 |  | 项目特征描述 | 计量单位 | 工程量 |  | 金额（元）
[8 empty] | 综合单价 | 合价
2679 | 030601002006 | 压力仪表 |  | 1.名称:压力表 2.规格:Y-100 3.说明:含高层建筑增加费 4.其他:满足设计图纸及相关技术规范等要求 | 台 | 1
2680 | 031301003052 | 套管 |  | 1.名称、类型:刚性防水套管 2.材质:焊接钢管 3.介质管道规格:DN65 4.说明:含工程超高增加费、高层建筑增加费 5.其他:满足设计图纸及相关技术规范等要求 | 个 | 1
2681 | 031301003053 | 套管 |  | 1.名称、类型:一般钢套管 2.材质:焊接钢管 3.介质管道规格:DN100 4.说明:含工程超高增加费、高层建筑增加费 5.其他:满足设计图纸及相关技术规范等要求 | 个 | 20
2682 | 031301003054 | 套管 |  | 1.名称、类型:一般钢套管 2.材质:焊接钢管 3.介质管道规格:DN150 4.说明:含高层建筑增加费 5.其他:满足设计图纸及相关技术规范等要求 | 个 | 4
本页小计
分部分项工程项目清单计价表
工程名称：佛云园东扩区标准厂房及配套设施项目（二期） |  |  | 标段：佛云园东扩区标准厂房及配套设施项目（二期） |  |  |  | 第 592 页 共 866 页
序号 | 项目编码 | 项目名称 |  | 项目特征描述 | 计量单位 | 工程量 |  | 金额（元）
[8 empty] | 综合单价 | 合价
2683 | 030909001009 | 水灭火控制装置调试 |  | 1.系统形式:消火栓水灭火控制装置调试 2.说明:含高层建筑增加费 3.其他:满足设计图纸及相关技术规范等要求 | 点 | 35
喷淋灭火系统
2684 | 030901001031 | 水喷淋钢管 |  | 1.安装部位:室内 2.材质、规格:内外壁热浸镀锌加厚钢管 DN150 3.连接形式:沟槽连接 4.管道防腐要求:刷红粉防绣漆两道,并每隔 2米用黄色调和漆外刷一道100mm宽圆环以示区别 5.压力试验及冲洗设计要求:水压试验、水冲洗 6.说明:含高层建筑增加费 7.其他:满足设计图纸及相关技术规范等要求 | m | 53.14
本页小计
分部分项工程项目清单计价表
工程名称：佛云园东扩区标准厂房及配套设施项目（二期） |  |  | 标段：佛云园东扩区标准厂房及配套设施项目（二期） |  |  |  | 第 593 页 共 866 页
序号 | 项目编码 | 项目名称 |  | 项目特征描述 | 计量单位 | 工程量 |  | 金额（元）
[8 empty] | 综合单价 | 合价
2685 | 030901001032 | 水喷淋钢管 |  | 1.安装部位:室内 2.材质、规格:内外壁热浸镀锌加厚钢管 DN150 3.连接形式:沟槽连接 4.管道防腐要求:刷红粉防绣漆两道,并每隔 2米用黄色调和漆外刷一道100mm宽圆环以示区别 5.压力试验及冲洗设计要求:水压试验、水冲洗 6.说明:含工程超高增加费、高层建筑增加费 7.其他:满足设计图纸及相关技术规范等要求 | m | 309.07
2686 | 030901001033 | 水喷淋钢管 |  | 1.安装部位:室内 2.材质、规格:内外壁热浸镀锌加厚钢管 DN100 3.连接形式:沟槽连接 4.管道防腐要求:刷红粉防绣漆两道,并每隔 2米用黄色调和漆外刷一道100mm宽圆环以示区别 5.压力试验及冲洗设计要求:水压试验、水冲洗 6.说明:含工程超高增加费、高层建筑增加费 7.其他:满足设计图纸及相关技术规范等要求 | m | 26.94
本页小计
分部分项工程项目清单计价表
工程名称：佛云园东扩区标准厂房及配套设施项目（二期） |  |  | 标段：佛云园东扩区标准厂房及配套设施项目（二期） |  |  |  | 第 594 页 共 866 页
序号 | 项目编码 | 项目名称 |  | 项目特征描述 | 计量单位 | 工程量 |  | 金额（元）
[8 empty] | 综合单价 | 合价
2687 | 030901001034 | 水喷淋钢管 |  | 1.安装部位:室内 2.材质、规格:内外壁热浸镀锌加厚钢管 DN80 3.连接形式:沟槽连接 4.管道防腐要求:刷红粉防绣漆两道,并每隔 2米用黄色调和漆外刷一道100mm宽圆环以示区别 5.压力试验及冲洗设计要求:水压试验、水冲洗 6.说明:含工程超高增加费、高层建筑增加费 7.其他:满足设计图纸及相关技术规范等要求 | m | 19.22
2688 | 030901001035 | 水喷淋钢管 |  | 1.安装部位:室内 2.材质、规格:内外壁热浸镀锌加厚钢管 DN65 3.连接形式:沟槽连接 4.管道防腐要求:刷红粉防绣漆两道,并每隔 2米用黄色调和漆外刷一道100mm宽圆环以示区别 5.压力试验及冲洗设计要求:水压试验、水冲洗 6.说明:含工程超高增加费、高层建筑增加费 7.其他:满足设计图纸及相关技术规范等要求 | m | 103.36
本页小计
分部分项工程项目清单计价表
工程名称：佛云园东扩区标准厂房及配套设施项目（二期） |  |  | 标段：佛云园东扩区标准厂房及配套设施项目（二期） |  |  |  | 第 595 页 共 866 页
序号 | 项目编码 | 项目名称 |  | 项目特征描述 | 计量单位 | 工程量 |  | 金额（元）
[8 empty] | 综合单价 | 合价
2689 | 030901001036 | 水喷淋钢管 |  | 1.安装部位:室内 2.材质、规格:内外壁热浸镀锌加厚钢管 DN50 3.连接形式:螺纹连接 4.管道防腐要求:刷红粉防绣漆两道,并每隔 2米用黄色调和漆外刷一道100mm宽圆环以示区别 5.压力试验及冲洗设计要求:水压试验、水冲洗 6.说明:含工程超高增加费、高层建筑增加费 7.其他:满足设计图纸及相关技术规范等要求 | m | 1027.33
2690 | 030901001037 | 水喷淋钢管 |  | 1.安装部位:室内 2.材质、规格:内外壁热浸镀锌加厚钢管 DN40 3.连接形式:螺纹连接 4.管道防腐要求:刷红粉防绣漆两道,并每隔 2米用黄色调和漆外刷一道100mm宽圆环以示区别 5.压力试验及冲洗设计要求:水压试验、水冲洗 6.说明:含工程超高增加费、高层建筑增加费 7.其他:满足设计图纸及相关技术规范等要求 | m | 715.03
本页小计
分部分项工程项目清单计价表
工程名称：佛云园东扩区标准厂房及配套设施项目（二期） |  |  | 标段：佛云园东扩区标准厂房及配套设施项目（二期） |  |  |  | 第 596 页 共 866 页
序号 | 项目编码 | 项目名称 |  | 项目特征描述 | 计量单位 | 工程量 |  | 金额（元）
[8 empty] | 综合单价 | 合价
2691 | 030901001038 | 水喷淋钢管 |  | 1.安装部位:室内 2.材质、规格:内外壁热浸镀锌加厚钢管 DN32 3.连接形式:螺纹连接 4.管道防腐要求:刷红粉防绣漆两道,并每隔 2米用黄色调和漆外刷一道100mm宽圆环以示区别 5.压力试验及冲洗设计要求:水压试验、水冲洗 6.说明:含工程超高增加费、高层建筑增加费 7.其他:满足设计图纸及相关技术规范等要求 | m | 1500.26
2692 | 030901001039 | 水喷淋钢管 |  | 1.安装部位:室内 2.材质、规格:内外壁热浸镀锌加厚钢管 DN25 3.连接形式:螺纹连接 4.管道防腐要求:刷红粉防绣漆两道,并每隔 2米用黄色调和漆外刷一道100mm宽圆环以示区别 5.压力试验及冲洗设计要求:水压试验、水冲洗 6.说明:含高层建筑增加费 7.其他:满足设计图纸及相关技术规范等要求 | m | 10.5
本页小计
分部分项工程项目清单计价表
工程名称：佛云园东扩区标准厂房及配套设施项目（二期） |  |  | 标段：佛云园东扩区标准厂房及配套设施项目（二期） |  |  |  | 第 597 页 共 866 页
序号 | 项目编码 | 项目名称 |  | 项目特征描述 | 计量单位 | 工程量 |  | 金额（元）
[8 empty] | 综合单价 | 合价
2693 | 030901001040 | 水喷淋钢管 |  | 1.安装部位:室内 2.材质、规格:内外壁热浸镀锌加厚钢管 DN25 3.连接形式:螺纹连接 4.管道防腐要求:刷红粉防绣漆两道,并每隔 2米用黄色调和漆外刷一道100mm宽圆环以示区别 5.压力试验及冲洗设计要求:水压试验、水冲洗 6.说明:含工程超高增加费、高层建筑增加费 7.其他:满足设计图纸及相关技术规范等要求 | m | 1311.42
2694 | 031001008118 | 塑料管 |  | 1.安装部位:室内 2.介质:喷淋试水排水管 3.材质、规格:PVC-U排水管，DN75 4.连接形式:粘接 5.压力试验及吹、洗设计要求:按设计要求进行水压试验 6.说明:含高层建筑增加费 7.其他:满足设计图纸及相关技术规范等要求 | m | 3.95
本页小计
分部分项工程项目清单计价表
工程名称：佛云园东扩区标准厂房及配套设施项目（二期） |  |  | 标段：佛云园东扩区标准厂房及配套设施项目（二期） |  |  |  | 第 598 页 共 866 页
序号 | 项目编码 | 项目名称 |  | 项目特征描述 | 计量单位 | 工程量 |  | 金额（元）
[8 empty] | 综合单价 | 合价
2695 | 031001008119 | 塑料管 |  | 1.安装部位:室内 2.介质:喷淋试水排水管 3.材质、规格:PVC-U排水管，DN100 4.连接形式:粘接 5.压力试验及吹、洗设计要求:按设计要求进行水压试验 6.说明:含高层建筑增加费 7.其他:满足设计图纸及相关技术规范等要求 | m | 20.11
2696 | 031001008120 | 塑料管 |  | 1.安装部位:室内 2.介质:喷淋试水排水管 3.材质、规格:PVC-U排水管，DN100 4.连接形式:粘接 5.压力试验及吹、洗设计要求:按设计要求进行水压试验 6.说明:含工程超高增加费、高层建筑增加费 7.其他:满足设计图纸及相关技术规范等要求 | m | 4.6
本页小计
分部分项工程项目清单计价表
工程名称：佛云园东扩区标准厂房及配套设施项目（二期） |  |  | 标段：佛云园东扩区标准厂房及配套设施项目（二期） |  |  |  | 第 599 页 共 866 页
序号 | 项目编码 | 项目名称 |  | 项目特征描述 | 计量单位 | 工程量 |  | 金额（元）
[8 empty] | 综合单价 | 合价
2697 | 030901003004 | 水喷淋(雾)喷头 |  | 1.安装部位:无吊顶 2.材质、型号、规格:直立型68℃闭式喷头，DN25 3.连接形式:螺纹连接 4.说明:含工程超高增加费、高层建筑增加费 5.其他:满足设计图纸及相关技术规范等要求 | 个 | 1298
2698 | 031002001067 | 金属阀门 |  | 1.类型:明杆闸阀 2.规格、压力等级:DN150 3.连接形式:法兰连接 4.说明:含高层建筑增加费 5.其他:满足设计图纸及相关技术规范等要求 | 个 | 2
2699 | 031002001068 | 金属阀门 |  | 1.类型:安全信号阀 2.规格、压力等级:DN150 3.连接形式:法兰连接 4.说明:含高层建筑增加费 5.其他:满足设计图纸及相关技术规范等要求 | 个 | 5
本页小计
分部分项工程项目清单计价表
工程名称：佛云园东扩区标准厂房及配套设施项目（二期） |  |  | 标段：佛云园东扩区标准厂房及配套设施项目（二期） |  |  |  | 第 600 页 共 866 页
序号 | 项目编码 | 项目名称 |  | 项目特征描述 | 计量单位 | 工程量 |  | 金额（元）
[8 empty] | 综合单价 | 合价
2700 | 031002001069 | 金属阀门 |  | 1.类型:安全信号阀 2.规格、压力等级:DN150 3.连接形式:法兰连接 4.说明:含工程超高增加费、高层建筑增加费 5.其他:满足设计图纸及相关技术规范等要求 | 个 | 3
2701 | 030901006004 | 水流指示器 |  | 1.名称:水流指示器 2.规格、型号:DN150 3.连接形式:法兰连接 4.说明:含工程超高增加费、高层建筑增加费 5.其他:满足设计图纸及相关技术规范等要求 | 个 | 3
2702 | 030901004004 | 报警装置 |  | 1.名称:湿式报警阀组 2.型号、规格:DN150 3.附件配置:详图纸湿式报警阀示意图 4.说明:含高层建筑增加费 5.其他:满足设计图纸及相关技术规范等要求 | 组 | 3
本页小计
分部分项工程项目清单计价表
工程名称：佛云园东扩区标准厂房及配套设施项目（二期） |  |  | 标段：佛云园东扩区标准厂房及配套设施项目（二期） |  |  |  | 第 601 页 共 866 页
序号 | 项目编码 | 项目名称 |  | 项目特征描述 | 计量单位 | 工程量 |  | 金额（元）
[8 empty] | 综合单价 | 合价
2703 | 030901007004 | 减压孔板 |  | 1.类型:减压孔板 2.孔板孔径:DN150 3.连接形式:法兰连接 4.说明:含工程超高增加费、高层建筑增加费 5.其他:满足设计图纸及相关技术规范等要求 | 个 | 2
2704 | 031002008019 | 软接头(软管) |  | 1.材质:可曲挠橡胶接头 2.规格:DN150 3.连接形式:法兰连接 4.说明:含高层建筑增加费 5.其他:满足设计图纸及相关技术规范等要求 | 根 | 2
2705 | 030701017001 | 末端试水装置 |  | 1.名称:末端试水装置 2.规格:DN25，流量系数K=80 3.组装形式:球阀、压力表、试水接头 4.说明:含高层建筑增加费 5.其他:满足设计图纸及相关技术规范等要求 | 台 | 3
本页小计
分部分项工程项目清单计价表
工程名称：佛云园东扩区标准厂房及配套设施项目（二期） |  |  | 标段：佛云园东扩区标准厂房及配套设施项目（二期） |  |  |  | 第 602 页 共 866 页
序号 | 项目编码 | 项目名称 |  | 项目特征描述 | 计量单位 | 工程量 |  | 金额（元）
[8 empty] | 综合单价 | 合价
2706 | 031002001070 | 金属阀门 |  | 1.名称:自动排气阀 2.规格:DN25 3.连接形式:螺纹连接 4.内含:自动排气阀1个，全铜截止阀1个 5.说明:含工程超高增加费、高层建筑增加费 6.其他:满足设计图纸及相关技术规范等要求 | 个 | 3
2707 | 031002008020 | 软接头(软管) |  | 1.材质:金属波纹管 2.规格:DN150 3.连接形式:法兰连接 4.说明:含工程超高增加费、高层建筑增加费 5.其他:满足设计图纸及相关技术规范等要求 | 根 | 3
2708 | 031301003055 | 套管 |  | 1.名称、类型:一般钢套管 2.材质:焊接钢管 3.介质管道规格:DN150 4.说明:含高层建筑增加费 5.其他:满足设计图纸及相关技术规范等要求 | 个 | 2
本页小计
分部分项工程项目清单计价表
工程名称：佛云园东扩区标准厂房及配套设施项目（二期） |  |  | 标段：佛云园东扩区标准厂房及配套设施项目（二期） |  |  |  | 第 603 页 共 866 页
序号 | 项目编码 | 项目名称 |  | 项目特征描述 | 计量单位 | 工程量 |  | 金额（元）
[8 empty] | 综合单价 | 合价
2709 | 031301003056 | 套管 |  | 1.名称、类型:一般钢套管 2.材质:焊接钢管 3.介质管道规格:DN150 4.说明:含工程超高增加费、高层建筑增加费 5.其他:满足设计图纸及相关技术规范等要求 | 个 | 3
2710 | 031301003057 | 套管 |  | 1.名称、类型:一般钢套管 2.材质:焊接钢管 3.介质管道规格:DN100 4.说明:含高层建筑增加费 5.其他:满足设计图纸及相关技术规范等要求 | 个 | 1
2711 | 031301003058 | 套管 |  | 1.名称、类型:一般钢套管 2.材质:焊接钢管 3.介质管道规格:DN100 4.说明:含工程超高增加费、高层建筑增加费 5.其他:满足设计图纸及相关技术规范等要求 | 个 | 2
2712 | 031301005061 | 支/吊架、基础型钢 |  | 1.名称:喷淋管道支架 2.材质:型钢综合 3.规格:综合 4.支架形式:综合考虑 5.说明:含高层建筑增加费 6.其他:满足设计图纸及相关技术规范等要求 | kg | 23.71
本页小计
分部分项工程项目清单计价表
工程名称：佛云园东扩区标准厂房及配套设施项目（二期） |  |  | 标段：佛云园东扩区标准厂房及配套设施项目（二期） |  |  |  | 第 604 页 共 866 页
序号 | 项目编码 | 项目名称 |  | 项目特征描述 | 计量单位 | 工程量 |  | 金额（元）
[8 empty] | 综合单价 | 合价
2713 | 031301005062 | 支/吊架、基础型钢 |  | 1.名称:喷淋管道支架 2.材质:型钢综合 3.规格:综合 4.支架形式:综合考虑 5.说明:含工程超高增加费、高层建筑增加费 6.其他:满足设计图纸及相关技术规范等要求 | kg | 530.85
2714 | 031201003036 | 金属结构刷油 |  | 1.除锈级别:微锈 2.油漆品种:环氧煤沥青涂料普通级（三油） 3.结构类型:一般钢结构(管道支架) 4.涂刷遍数、漆膜厚度:厚度不小于0.3mm 5.说明:含高层建筑增加费 6.其他:满足设计图纸及相关技术规范等要求 | kg | 554.56
本页小计
分部分项工程项目清单计价表
工程名称：佛云园东扩区标准厂房及配套设施项目（二期） |  |  | 标段：佛云园东扩区标准厂房及配套设施项目（二期） |  |  |  | 第 605 页 共 866 页
序号 | 项目编码 | 项目名称 |  | 项目特征描述 | 计量单位 | 工程量 |  | 金额（元）
[8 empty] | 综合单价 | 合价
2715 | 040504001004 | 砌筑井 |  | 1.种类、规格:地面操作砖砌圆形立式闸阀井 井内径1.20m，井室深1.75m 2.垫层、基础材质及厚度:100mm厚C10混凝土垫层，200mm厚C25混凝土底板 3.砌筑材料品种、规格、强度等级:MU10烧结实心砖240×115×53mm 4.砂浆强度等级:M10水泥砂浆 5.盖板材质、规格:C25钢筋混凝土盖板Φ1580*150 6.井筒、井盖、井圈材质及规格:球墨铸铁轻型井盖Φ800mm 7.踏步材质、规格:塑钢踏步 8.做法:安装详国标图集05S502-16 9.含模板制作、安装、拆除 10.其他:满足设计图纸及相关技术规范等要求 | 座 | 2
2716 | 030909001010 | 水灭火控制装置调试 |  | 1.系统形式:自动喷水灭火系统调试 2.说明:含高层建筑增加费 3.其他:满足设计图纸及相关技术规范等要求 | 点 | 3
厂房六-电气工程
动力系统
本页小计
分部分项工程项目清单计价表
工程名称：佛云园东扩区标准厂房及配套设施项目（二期） |  |  | 标段：佛云园东扩区标准厂房及配套设施项目（二期） |  |  |  | 第 606 页 共 866 页
序号 | 项目编码 | 项目名称 |  | 项目特征描述 | 计量单位 | 工程量 |  | 金额（元）
[8 empty] | 综合单价 | 合价
2717 | 030402011063 | 成套配电箱 |  | 1.名称:普通电源总配电箱 2.编号:AL 3.安装方式:悬挂式 4.说明:含高层建筑增加费 5.其他:满足规范及设计要求 | 台 | 1
2718 | 030402011064 | 成套配电箱 |  | 1.名称:消防电源总配电箱 2.编号:XL 3.安装方式:悬挂式 4.说明:含高层建筑增加费 5.其他:满足规范及设计要求 | 台 | 1
2719 | 030402011065 | 成套配电箱 |  | 1.名称:公共照明配电箱 2.编号:1MX1,1MX2 3.安装方式:悬挂式 4.说明:含高层建筑增加费 5.其他:满足规范及设计要求 | 台 | 2
2720 | 030402011066 | 成套配电箱 |  | 1.名称:公共照明配电箱 2.编号:2MX1,3MX1,2MX2,3MX2 3.安装方式:悬挂式 4.说明:含高层建筑增加费 5.其他:满足规范及设计要求 | 台 | 4
本页小计
分部分项工程项目清单计价表
工程名称：佛云园东扩区标准厂房及配套设施项目（二期） |  |  | 标段：佛云园东扩区标准厂房及配套设施项目（二期） |  |  |  | 第 607 页 共 866 页
序号 | 项目编码 | 项目名称 |  | 项目特征描述 | 计量单位 | 工程量 |  | 金额（元）
[8 empty] | 综合单价 | 合价
2721 | 030402011067 | 成套配电箱 |  | 1.名称:消防电源配电箱 2.编号:YZ0 3.安装方式:悬挂式 4.说明:含高层建筑增加费 5.其他:满足规范及设计要求 | 台 | 1
2722 | 030402011068 | 成套配电箱 |  | 1.名称:消防电源配电箱 2.编号:XF11,XF21 3.安装方式:悬挂式 4.说明:含高层建筑增加费 5.其他:满足规范及设计要求 | 台 | 2
2723 | 030402011069 | 成套配电箱 |  | 1.名称:消防电源配电箱 2.编号:XF12,XF13,XF22,XF23 3.安装方式:悬挂式 4.说明:含高层建筑增加费 5.其他:满足规范及设计要求 | 台 | 4
2724 | 030402011070 | 成套配电箱 |  | 1.名称:电房配电箱 2.编号:MXD1,MXD2 3.安装方式:悬挂式 4.说明:含高层建筑增加费 5.其他:满足规范及设计要求 | 台 | 2
本页小计
分部分项工程项目清单计价表
工程名称：佛云园东扩区标准厂房及配套设施项目（二期） |  |  | 标段：佛云园东扩区标准厂房及配套设施项目（二期） |  |  |  | 第 608 页 共 866 页
序号 | 项目编码 | 项目名称 |  | 项目特征描述 | 计量单位 | 工程量 |  | 金额（元）
[8 empty] | 综合单价 | 合价
2725 | 030402011071 | 成套配电箱 |  | 1.名称:客梯配电箱 2.编号:DT11,DT12 3.安装方式:悬挂式 4.说明:含高层建筑增加费 5.其他:满足规范及设计要求 | 台 | 2
2726 | 030402011072 | 成套配电箱 |  | 1.名称:货梯配电箱 2.编号:DT21, DT22 3.安装方式:悬挂式 4.说明:含高层建筑增加费 5.其他:满足规范及设计要求 | 台 | 2
2727 | 030402011073 | 成套配电箱 |  | 1.名称:消防风机控制箱 2.编号:1XFFJ1 3.安装方式:悬挂式 4.说明:含高层建筑增加费 5.其他:满足规范及设计要求 | 台 | 1
2728 | 030402011074 | 成套配电箱 |  | 1.名称:A型应急照明集中电源 2.编号:YZ11 3.规格:输入电压:AC220V/50Hz 、输出电压:DC36V、电池容量:0.5kVA IP33 4.安装方式:悬挂式 5.说明:含高层建筑增加费 6.其他:满足规范及设计要求 | 台 | 1
本页小计
分部分项工程项目清单计价表
工程名称：佛云园东扩区标准厂房及配套设施项目（二期） |  |  | 标段：佛云园东扩区标准厂房及配套设施项目（二期） |  |  |  | 第 609 页 共 866 页
序号 | 项目编码 | 项目名称 |  | 项目特征描述 | 计量单位 | 工程量 |  | 金额（元）
[8 empty] | 综合单价 | 合价
2729 | 030402011075 | 成套配电箱 |  | 1.名称:A型应急照明集中电源 2.编号:YZ2,YZ3 3.规格:输入电压:AC220V/50Hz 、输出电压:DC36V、电池容量:0.5kVA IP33 4.安装方式:悬挂式 5.说明:含高层建筑增加费 6.其他:满足规范及设计要求 | 台 | 2
2730 | 030402011076 | 成套配电箱 |  | 1.名称:A型应急照明集中电源 2.编号:YZ12 3.规格:输入电压:AC220V/50Hz 、输出电压:DC36V、电池容量:0.35kVA/IP33 4.安装方式:悬挂式 5.说明:含高层建筑增加费 6.其他:满足规范及设计要求 | 台 | 1
2731 | 030412003019 | 桥架 |  | 1.名称:封闭式金属电缆桥架 2.规格:100*100 3.材质:钢制 4.说明:含高层建筑增加费 5.其他:满足规范及设计要求 | m | 145.98
本页小计
分部分项工程项目清单计价表
工程名称：佛云园东扩区标准厂房及配套设施项目（二期） |  |  | 标段：佛云园东扩区标准厂房及配套设施项目（二期） |  |  |  | 第 610 页 共 866 页
序号 | 项目编码 | 项目名称 |  | 项目特征描述 | 计量单位 | 工程量 |  | 金额（元）
[8 empty] | 综合单价 | 合价
2732 | 030412003020 | 桥架 |  | 1.名称:封闭式金属电缆桥架 2.规格:CT200*100 3.材质:钢制 4.说明:含高层建筑增加费 5.其他:满足规范及设计要求 | m | 39.42
2733 | 030412003021 | 桥架 |  | 1.名称:封闭式金属电缆桥架 2.规格:CT300*200 3.材质:钢制 4.说明:含高层建筑增加费 5.其他:满足规范及设计要求 | m | 42.6
2734 | 030412003022 | 桥架 |  | 1.名称:封闭式金属电缆桥架 2.规格:CT300*200 3.材质:钢制 4.说明:含工程超高增加费、高层建筑增加费 5.其他:满足规范及设计要求 | m | 42.29
2735 | 030412003023 | 桥架 |  | 1.名称:封闭式金属电缆桥架 2.规格:CT400*200 3.材质:钢制 4.说明:含工程超高增加费、高层建筑增加费 5.其他:满足规范及设计要求 | m | 71.62
本页小计
分部分项工程项目清单计价表
工程名称：佛云园东扩区标准厂房及配套设施项目（二期） |  |  | 标段：佛云园东扩区标准厂房及配套设施项目（二期） |  |  |  | 第 611 页 共 866 页
序号 | 项目编码 | 项目名称 |  | 项目特征描述 | 计量单位 | 工程量 |  | 金额（元）
[8 empty] | 综合单价 | 合价
2736 | 030412003024 | 桥架 |  | 1.名称:封闭式金属电缆桥架 2.规格:CT600*200 3.材质:钢制 4.说明:含高层建筑增加费 5.其他:满足规范及设计要求 | m | 20
2737 | 030412003025 | 桥架 |  | 1.名称:封闭式金属电缆桥架 2.规格:CT600*200 3.材质:钢制 4.说明:含工程超高增加费、高层建筑增加费 5.其他:满足规范及设计要求 | m | 4
2738 | 031301005063 | 支/吊架、基础型钢 |  | 1.名称:桥架支吊架 2.支架形式:型钢综合 3.说明:含高层建筑增加费 4.其他:满足规范及设计要求 | kg | 235.56
2739 | 031301005064 | 支/吊架、基础型钢 |  | 1.名称:桥架支吊架 2.支架形式:型钢综合 3.说明:含工程超高增加费、高层建筑增加费 4.其他:满足规范及设计要求 | kg | 138.96
本页小计
分部分项工程项目清单计价表
工程名称：佛云园东扩区标准厂房及配套设施项目（二期） |  |  | 标段：佛云园东扩区标准厂房及配套设施项目（二期） |  |  |  | 第 612 页 共 866 页
序号 | 项目编码 | 项目名称 |  | 项目特征描述 | 计量单位 | 工程量 |  | 金额（元）
[8 empty] | 综合单价 | 合价
2740 | 030412001151 | 配管 |  | 1.名称:电线管 2.材质:套接紧定式钢管 3.规格:JDG20 4.配置形式:暗敷 5.说明:含高层建筑增加费 6.其他:满足规范及设计要求 | m | 362.85
2741 | 030412001152 | 配管 |  | 1.名称:电线管 2.材质:套接紧定式钢管 3.规格:JDG20 4.配置形式:暗敷 5.说明:含工程超高增加费、高层建筑增加费 6.其他:满足规范及设计要求 | m | 97.18
2742 | 030412001153 | 配管 |  | 1.名称:电线管 2.材质:套接紧定式钢管 3.规格:JDG25 4.配置形式:暗敷 5.说明:含高层建筑增加费 6.其他:满足规范及设计要求 | m | 23.27
2743 | 030412001154 | 配管 |  | 1.名称:电线管 2.材质:刚性阻燃塑料管 3.规格:PC20 4.配置形式:暗敷 5.说明:含高层建筑增加费 6.其他:满足规范及设计要求 | m | 504.4
本页小计
分部分项工程项目清单计价表
工程名称：佛云园东扩区标准厂房及配套设施项目（二期） |  |  | 标段：佛云园东扩区标准厂房及配套设施项目（二期） |  |  |  | 第 613 页 共 866 页
序号 | 项目编码 | 项目名称 |  | 项目特征描述 | 计量单位 | 工程量 |  | 金额（元）
[8 empty] | 综合单价 | 合价
2744 | 030412001155 | 配管 |  | 1.名称:电线管 2.材质:刚性阻燃塑料管 3.规格:PC20 4.配置形式:暗敷 5.说明:含工程超高增加费、高层建筑增加费 6.其他:满足规范及设计要求 | m | 1066.5
2745 | 030412001156 | 配管 |  | 1.名称:电线管 2.材质:刚性阻燃塑料管 3.规格:PC25 4.配置形式:暗敷 5.说明:含高层建筑增加费 6.其他:满足规范及设计要求 | m | 82
2746 | 030412001157 | 配管 |  | 1.名称:电线管 2.材质:刚性阻燃塑料管 3.规格:PC25 4.配置形式:暗敷 5.说明:含工程超高增加费、高层建筑增加费 6.其他:满足规范及设计要求 | m | 452.43
2747 | 030412001158 | 配管 |  | 1.名称:电线管 2.材质:焊接钢管 3.规格:SC20 4.配置形式:暗敷 5.说明:含高层建筑增加费 6.其他:满足规范及设计要求 | m | 859.04
本页小计
分部分项工程项目清单计价表
工程名称：佛云园东扩区标准厂房及配套设施项目（二期） |  |  | 标段：佛云园东扩区标准厂房及配套设施项目（二期） |  |  |  | 第 614 页 共 866 页
序号 | 项目编码 | 项目名称 |  | 项目特征描述 | 计量单位 | 工程量 |  | 金额（元）
[8 empty] | 综合单价 | 合价
2748 | 030412001159 | 配管 |  | 1.名称:电线管 2.材质:焊接钢管 3.规格:SC20 4.配置形式:暗敷 5.说明:含工程超高增加费、高层建筑增加费 6.其他:满足规范及设计要求 | m | 1767.8
2749 | 030412001160 | 配管 |  | 1.名称:电线管 2.材质:焊接钢管 3.规格:SC25 4.配置形式:暗敷 5.说明:含高层建筑增加费 6.其他:满足规范及设计要求 | m | 166.5
2750 | 030412001161 | 配管 |  | 1.名称:电线管 2.材质:焊接钢管 3.规格:SC25 4.配置形式:暗敷 5.说明:含工程超高增加费、高层建筑增加费 6.其他:满足规范及设计要求 | m | 462.79
2751 | 030412001162 | 配管 |  | 1.名称:电线管 2.材质:焊接钢管 3.规格:SC32 4.配置形式:暗敷 5.说明:含高层建筑增加费 6.其他:满足规范及设计要求 | m | 12.4
2752 | 030412001163 | 配管 |  | 1.名称:电线管 2.材质:焊接钢管 3.规格:SC32 4.配置形式:暗敷 5.说明:含工程超高增加费、高层建筑增加费 6.其他:满足规范及设计要求 | m | 20.47
本页小计
分部分项工程项目清单计价表
工程名称：佛云园东扩区标准厂房及配套设施项目（二期） |  |  | 标段：佛云园东扩区标准厂房及配套设施项目（二期） |  |  |  | 第 615 页 共 866 页
序号 | 项目编码 | 项目名称 |  | 项目特征描述 | 计量单位 | 工程量 |  | 金额（元）
[8 empty] | 综合单价 | 合价
2753 | 030412001164 | 配管 |  | 1.名称:电线管 2.材质:焊接钢管 3.规格:SC40 4.配置形式:明配 5.说明:含高层建筑增加费 6.其他:满足规范及设计要求 | m | 2.08
2754 | 030412001165 | 配管 |  | 1.名称:电线管 2.材质:焊接钢管 3.规格:SC50 4.配置形式:明配 5.说明:含高层建筑增加费 6.其他:满足规范及设计要求 | m | 14.04
2755 | 030412001166 | 配管 |  | 1.名称:电线管 2.材质:焊接钢管 3.规格:SC50 4.配置形式:明配 5.说明:含工程超高增加费、高层建筑增加费 6.其他:满足规范及设计要求 | m | 160.46
2756 | 030409001050 | 电力电缆 |  | 1.名称:电力电缆 2.型号、规格:NH-YJV-3*2.5mm² 3.材质:铜芯 4.电压等级(kV):1kV 5.敷设方式:管内敷设或槽内敷设 6.说明:含高层建筑增加费 7.其他:满足规范及设计要求 | m | 123.41
本页小计
分部分项工程项目清单计价表
工程名称：佛云园东扩区标准厂房及配套设施项目（二期） |  |  | 标段：佛云园东扩区标准厂房及配套设施项目（二期） |  |  |  | 第 616 页 共 866 页
序号 | 项目编码 | 项目名称 |  | 项目特征描述 | 计量单位 | 工程量 |  | 金额（元）
[8 empty] | 综合单价 | 合价
2757 | 030409001051 | 电力电缆 |  | 1.名称:电力电缆 2.型号、规格:NH-YJV-5*4mm² 3.材质:铜芯 4.电压等级(kV):1kV 5.敷设方式:管内敷设或槽内敷设 6.说明:含高层建筑增加费 7.其他:满足规范及设计要求 | m | 780.55
2758 | 030409001052 | 电力电缆 |  | 1.名称:矿物绝缘电缆 2.型号、规格:NW-BTTRZ(A)-5*4mm² 3.材质:铜芯 4.电压等级(kV):1kV 5.敷设方式:管内敷设或槽内敷设 6.说明:含高层建筑增加费 7.其他:满足规范及设计要求 | m | 567.2
2759 | 030409001053 | 电力电缆 |  | 1.名称:矿物绝缘电缆 2.型号、规格:BTTRZ(A)-3*120+2*70mm² 3.材质:铜芯 4.电压等级(kV):1kV 5.敷设方式:管内敷设或槽内敷设 6.说明:含高层建筑增加费 7.其他:满足规范及设计要求 | m | 178.61
本页小计
分部分项工程项目清单计价表
工程名称：佛云园东扩区标准厂房及配套设施项目（二期） |  |  | 标段：佛云园东扩区标准厂房及配套设施项目（二期） |  |  |  | 第 617 页 共 866 页
序号 | 项目编码 | 项目名称 |  | 项目特征描述 | 计量单位 | 工程量 |  | 金额（元）
[8 empty] | 综合单价 | 合价
2760 | 030409001054 | 电力电缆 |  | 1.名称:电力电缆 2.型号、规格:WDZBN-YJE-4*10mm² 3.材质:铜芯 4.电压等级(kV):1kV 5.敷设方式:管内敷设或槽内敷设 6.说明:含高层建筑增加费 7.其他:满足规范及设计要求 | m | 320.1
2761 | 030409001055 | 电力电缆 |  | 1.名称:电力电缆 2.型号、规格:ZR-YJV-5*10mm² 3.材质:铜芯 4.电压等级(kV):1kV 5.敷设方式:管内敷设或槽内敷设 6.说明:含高层建筑增加费 7.其他:满足规范及设计要求 | m | 215.82
2762 | 030409001056 | 电力电缆 |  | 1.名称:电力电缆 2.型号、规格:ZR-YJV-5*16mm² 3.材质:铜芯 4.电压等级(kV):1kV 5.敷设方式:管内敷设或槽内敷设 6.其他:满足规范及设计要求6.说明:含高层建筑增加费 7.其他:满足规范及设计要求 | m | 403.98
本页小计
分部分项工程项目清单计价表
工程名称：佛云园东扩区标准厂房及配套设施项目（二期） |  |  | 标段：佛云园东扩区标准厂房及配套设施项目（二期） |  |  |  | 第 618 页 共 866 页
序号 | 项目编码 | 项目名称 |  | 项目特征描述 | 计量单位 | 工程量 |  | 金额（元）
[8 empty] | 综合单价 | 合价
2763 | 030409001057 | 电力电缆 |  | 1.名称:电力电缆 2.型号、规格:ZR-YJV-3*35+2*16mm² 3.材质:铜芯 4.电压等级(kV):1kV 5.敷设方式:管内敷设或槽内敷设 6.说明:含高层建筑增加费 7.其他:满足规范及设计要求 | m | 178.68
2764 | 030409001058 | 电力电缆 |  | 1.名称:电力电缆 2.型号、规格:ZR-YJV-3*150+2*70mm² 3.材质:铜芯 4.电压等级(kV):1kV 5.敷设方式:管内敷设或槽内敷设 6.说明:含高层建筑增加费 7.其他:满足规范及设计要求 | m | 283.96
2765 | 030409003019 | 电力电缆头 |  | 1.名称:干包式电力电缆头 2.规格:16mm²以下 3.材质、类型:干包式 4.安装部位:户内 5.电压等级(kV):1kV 6.说明:含高层建筑增加费 7.其他:满足规范及设计要求 | 个 | 14
本页小计
分部分项工程项目清单计价表
工程名称：佛云园东扩区标准厂房及配套设施项目（二期） |  |  | 标段：佛云园东扩区标准厂房及配套设施项目（二期） |  |  |  | 第 619 页 共 866 页
序号 | 项目编码 | 项目名称 |  | 项目特征描述 | 计量单位 | 工程量 |  | 金额（元）
[8 empty] | 综合单价 | 合价
2766 | 030409003020 | 电力电缆头 |  | 1.名称:干包式电力电缆头 2.规格:35mm²以下 3.材质、类型:干包式 4.安装部位:户内 5.电压等级(kV):1kV 6.说明:含高层建筑增加费 7.其他:满足规范及设计要求 | 个 | 4
2767 | 030409003021 | 电力电缆头 |  | 1.名称:干包式电力电缆头 2.规格:185mm²以下 3.材质、类型:干包式 4.安装部位:户内 5.电压等级(kV):1kV 6.说明:含高层建筑增加费 7.其他:满足规范及设计要求 | 个 | 4
2768 | 030409003022 | 电力电缆头 |  | 1.名称:矿物绝缘电缆终端头 2.规格:3*120+2*70mm² 3.安装部位:户内 4.电压等级(kV):1kV 5.说明:含高层建筑增加费 6.其他:满足规范及设计要求 | 个 | 4
本页小计
分部分项工程项目清单计价表
工程名称：佛云园东扩区标准厂房及配套设施项目（二期） |  |  | 标段：佛云园东扩区标准厂房及配套设施项目（二期） |  |  |  | 第 620 页 共 866 页
序号 | 项目编码 | 项目名称 |  | 项目特征描述 | 计量单位 | 工程量 |  | 金额（元）
[8 empty] | 综合单价 | 合价
2769 | 030412004083 | 配线 |  | 1.名称:绝缘电线 2.配线形式:管内穿线 3.型号、规格:WDZBN-BYJ-4mm² 4.材质:铜芯 5.说明:含高层建筑增加费 6.其他:满足规范及设计要求 | m | 5175.91
2770 | 030412004084 | 配线 |  | 1.名称:绝缘电线 2.配线形式:管内穿线 3.型号、规格:ZR-BV-2.5mm² 4.材质:铜芯 5.说明:含高层建筑增加费 6.其他:满足规范及设计要求 | m | 5134.94
2771 | 030412004085 | 配线 |  | 1.名称:绝缘电线 2.配线形式:线槽配线 3.型号、规格:ZR-BV-2.5mm² 4.材质:铜芯 5.说明:含高层建筑增加费 6.其他:满足规范及设计要求 | m | 141.07
2772 | 030412004086 | 配线 |  | 1.名称:绝缘电线 2.配线形式:管内穿线 3.型号、规格:ZR-BV-4mm² 4.材质:铜芯 5.说明:含高层建筑增加费 6.其他:满足规范及设计要求 | m | 3561.19
本页小计
分部分项工程项目清单计价表
工程名称：佛云园东扩区标准厂房及配套设施项目（二期） |  |  | 标段：佛云园东扩区标准厂房及配套设施项目（二期） |  |  |  | 第 621 页 共 866 页
序号 | 项目编码 | 项目名称 |  | 项目特征描述 | 计量单位 | 工程量 |  | 金额（元）
[8 empty] | 综合单价 | 合价
2773 | 030412004087 | 配线 |  | 1.名称:绝缘电线 2.配线形式:管内穿线 3.型号、规格:ZR-BV-6mm² 4.材质:铜芯 5.说明:含高层建筑增加费 6.其他:满足规范及设计要求 | m | 186.35
2774 | 030416012006 | 事故照明切换系统 |  | 1.名称:事故照明切换装置 2.说明:含高层建筑增加费 3.其他:满足规范及设计要求 | 台 | 4
照明系统
2775 | 030413002041 | 装饰灯 |  | 1.名称:楼层标志灯-A型 2.型号、规格:LED 持续 DC36V ≤1W 不锈钢面板,金属后盖板,厚度不大于10mm,IP30 3.安装方式:壁装 4.说明:含高层建筑增加费 5.其他:满足规范及设计要求 | 套 | 4
2776 | 030413002042 | 装饰灯 |  | 1.名称:出口指示灯-A型 2.型号、规格:LED 常亮 DC36V≤1W 不锈钢面板,金属后盖板,厚度不大于10mm,IP30 3.安装方式:壁装 4.说明:含高层建筑增加费 5.其他:满足规范及设计要求 | 套 | 31
本页小计
分部分项工程项目清单计价表
工程名称：佛云园东扩区标准厂房及配套设施项目（二期） |  |  | 标段：佛云园东扩区标准厂房及配套设施项目（二期） |  |  |  | 第 622 页 共 866 页
序号 | 项目编码 | 项目名称 |  | 项目特征描述 | 计量单位 | 工程量 |  | 金额（元）
[8 empty] | 综合单价 | 合价
2777 | 030413002043 | 装饰灯 |  | 1.名称:出口指示灯-A型 2.型号、规格:LED 常亮 DC36V≤1W 不锈钢面板,金属后盖板,厚度不大于10mm,IP30 3.安装方式:壁装 4.说明:含工程超高增加费、高层建筑增加费 5.其他:满足规范及设计要求 | 套 | 4
2778 | 030413002044 | 装饰灯 |  | 1.名称:疏散指示灯-A型 2.型号、规格:LED 持续 DC36V≤1W 不锈钢面板,金属后盖板,厚度不大于10mm,IP30 3.安装方式:壁装 4.说明:含高层建筑增加费 5.其他:满足规范及设计要求 | 套 | 127
2779 | 030413002045 | 装饰灯 |  | 1.名称:集中电源应急灯-A型 2.型号:LED 非持续 DC36V 6W IP67 3.安装方式:室外壁装 4.说明:含高层建筑增加费 5.其他:满足规范及设计要求 | 套 | 10
本页小计
分部分项工程项目清单计价表
工程名称：佛云园东扩区标准厂房及配套设施项目（二期） |  |  | 标段：佛云园东扩区标准厂房及配套设施项目（二期） |  |  |  | 第 623 页 共 866 页
序号 | 项目编码 | 项目名称 |  | 项目特征描述 | 计量单位 | 工程量 |  | 金额（元）
[8 empty] | 综合单价 | 合价
2780 | 030413002046 | 装饰灯 |  | 1.名称:集中电源应急灯-A型 2.型号:LED 非持续 DC36V 6W IP30 3.安装方式:壁装 4.说明:含高层建筑增加费 5.其他:满足规范及设计要求 | 套 | 162
2781 | 030413002047 | 装饰灯 |  | 1.名称:集中电源应急灯-A型 2.型号:LED 非持续 DC36V 10W IP30 3.安装方式:吸顶 4.说明:含高层建筑增加费 5.其他:满足规范及设计要求 | 套 | 6
2782 | 030413002048 | 装饰灯 |  | 1.名称:复合出口指示灯-A型(带楼层标志) 2.型号、规格:LED 常亮 DC36V ≤1W 不锈钢面板,金属后盖板,厚度不大于10mm,IP30 3.安装方式:壁装 4.说明:含高层建筑增加费 5.其他:满足规范及设计要求 | 套 | 4
2783 | 030413003025 | 荧光灯 |  | 1.名称:支架荧光灯 2.规格:LED 1x18W 3.安装形式:吸顶装 4.说明:含高层建筑增加费 5.其他:满足规范及设计要求 | 套 | 10
本页小计
分部分项工程项目清单计价表
工程名称：佛云园东扩区标准厂房及配套设施项目（二期） |  |  | 标段：佛云园东扩区标准厂房及配套设施项目（二期） |  |  |  | 第 624 页 共 866 页
序号 | 项目编码 | 项目名称 |  | 项目特征描述 | 计量单位 | 工程量 |  | 金额（元）
[8 empty] | 综合单价 | 合价
2784 | 030413003026 | 荧光灯 |  | 1.名称:支架荧光灯 2.规格:LED 1x24W 3.安装形式:吸顶装 4.说明:含高层建筑增加费 5.其他:满足规范及设计要求 | 套 | 3
2785 | 030413003027 | 荧光灯 |  | 1.名称:支架荧光灯 2.规格:LED 1x24W 3.安装形式:吸顶装 4.说明:含工程超高增加费、高层建筑增加费 5.其他:满足规范及设计要求 | 套 | 30
2786 | 030413003028 | 荧光灯 |  | 1.名称:支架荧光灯 2.规格:LED 1x24W 3.安装形式:壁装 4.说明:含高层建筑增加费 5.其他:满足规范及设计要求 | 套 | 6
2787 | 030413003029 | 荧光灯 |  | 1.名称:支架荧光灯 2.规格:LED 2x24W 3.安装形式:壁装 4.说明:含高层建筑增加费 5.其他:满足规范及设计要求 | 套 | 9
本页小计
分部分项工程项目清单计价表
工程名称：佛云园东扩区标准厂房及配套设施项目（二期） |  |  | 标段：佛云园东扩区标准厂房及配套设施项目（二期） |  |  |  | 第 625 页 共 866 页
序号 | 项目编码 | 项目名称 |  | 项目特征描述 | 计量单位 | 工程量 |  | 金额（元）
[8 empty] | 综合单价 | 合价
2788 | 030413001021 | 普通灯具 |  | 1.名称:三防吸顶灯 2.规格:LED 10W 3.安装形式:吸顶装 4.说明:含高层建筑增加费 5.其他:满足规范及设计要求 | 套 | 24
2789 | 030413001022 | 普通灯具 |  | 1.名称:三防吸顶灯 2.规格:LED 10W 3.安装形式:吸顶装 4.说明:含工程超高增加费、高层建筑增加费 5.其他:满足规范及设计要求 | 套 | 6
2790 | 030413001023 | 普通灯具 |  | 1.名称:感应三防吸顶灯 2.规格:LED 20W 3.安装形式:吸顶装 4.说明:含工程超高增加费、高层建筑增加费 5.其他:满足规范及设计要求 | 套 | 24
2791 | 030413013015 | 照明开关、按钮 |  | 1.名称:一位单控开关 2.规格:250V, 10A 3.安装方式:暗装 4.说明:含高层建筑增加费 5.其他:满足规范及设计要求 | 套 | 26
本页小计
分部分项工程项目清单计价表
工程名称：佛云园东扩区标准厂房及配套设施项目（二期） |  |  | 标段：佛云园东扩区标准厂房及配套设施项目（二期） |  |  |  | 第 626 页 共 866 页
序号 | 项目编码 | 项目名称 |  | 项目特征描述 | 计量单位 | 工程量 |  | 金额（元）
[8 empty] | 综合单价 | 合价
2792 | 030413013016 | 照明开关、按钮 |  | 1.名称:两位单控开关 2.规格:250V, 10A 3.安装方式:暗装 4.说明:含高层建筑增加费 5.其他:满足规范及设计要求 | 套 | 15
2793 | 030413013017 | 照明开关、按钮 |  | 1.名称:三位单控开关 2.规格:250V, 10A 3.安装方式:暗装 4.说明:含高层建筑增加费 5.其他:满足规范及设计要求 | 套 | 1
2794 | 030413014006 | 插座 |  | 1.名称:二三极组合插座 2.规格:250V, 10A 3.安装方式:暗装 4.说明:含高层建筑增加费 5.其他:满足规范及设计要求 | 套 | 20
2795 | 030412006029 | 接线盒 |  | 1.名称:塑料接线盒（灯具） 2.材质:塑料 3.规格:86型 4.安装形式:暗装 5.说明:含高层建筑增加费 6.其他:满足规范及设计要求 | 个 | 84
本页小计
分部分项工程项目清单计价表
工程名称：佛云园东扩区标准厂房及配套设施项目（二期） |  |  | 标段：佛云园东扩区标准厂房及配套设施项目（二期） |  |  |  | 第 627 页 共 866 页
序号 | 项目编码 | 项目名称 |  | 项目特征描述 | 计量单位 | 工程量 |  | 金额（元）
[8 empty] | 综合单价 | 合价
2796 | 030412006030 | 接线盒 |  | 1.名称:钢制接线盒（灯具） 2.材质:钢制 3.规格:86型 4.安装形式:暗装 5.说明:含高层建筑增加费 6.其他:满足规范及设计要求 | 个 | 376
2797 | 030412006031 | 接线盒 |  | 1.名称:塑料接线盒开关(插座) 2.材质:塑料 3.规格:86型 4.安装形式:暗装 5.说明:含高层建筑增加费 6.其他:满足规范及设计要求 | 个 | 48
2798 | 030412006032 | 接线盒 |  | 1.名称:塑料接线盒开关(插座) 2.材质:钢制 3.规格:86型 4.安装形式:暗装 5.说明:含高层建筑增加费 6.其他:满足规范及设计要求 | 个 | 14
防雷接地
2799 | 030410006006 | 接闪杆 |  | 1.名称:接闪杆 2.材质:热镀锌圆钢 3.规格:Φ20，H=50cm 4.说明:含高层建筑增加费 5.其他:满足规范及设计要求 | 根 | 20
本页小计
分部分项工程项目清单计价表
工程名称：佛云园东扩区标准厂房及配套设施项目（二期） |  |  | 标段：佛云园东扩区标准厂房及配套设施项目（二期） |  |  |  | 第 628 页 共 866 页
序号 | 项目编码 | 项目名称 |  | 项目特征描述 | 计量单位 | 工程量 |  | 金额（元）
[8 empty] | 综合单价 | 合价
2800 | 030410005015 | 接闪带 |  | 1.名称:明装接闪带 2.材质:热镀锌圆钢 3.规格:Φ10 4.说明:含高层建筑增加费 5.其他:满足规范及设计要求 | m | 128.81
2801 | 030410005016 | 接闪带 |  | 1.名称:暗装接闪网 2.材质:利用天面梁钢筋相互焊接连通 3.说明:含高层建筑增加费 4.其他:满足规范及设计要求 | m | 1174
2802 | 030410003020 | 引下线 |  | 1.名称:防雷引下线 2.材质:利用图中所示钢构柱或钢筋混凝土柱外侧两根(φ>=16)做防雷装置引下线 3.说明:含高层建筑增加费 4.其他:满足规范及设计要求 | m | 797.74
2803 | 030410003021 | 引下线 |  | 1.名称:避雷引下线 2.材质:热镀锌圆钢 3.规格:Φ10 4.说明:含高层建筑增加费 5.其他:满足规范及设计要求 | m | 19.12
本页小计
分部分项工程项目清单计价表
工程名称：佛云园东扩区标准厂房及配套设施项目（二期） |  |  | 标段：佛云园东扩区标准厂房及配套设施项目（二期） |  |  |  | 第 629 页 共 866 页
序号 | 项目编码 | 项目名称 |  | 项目特征描述 | 计量单位 | 工程量 |  | 金额（元）
[8 empty] | 综合单价 | 合价
2804 | 030410003022 | 引下线 |  | 1.名称:避雷引下线 2.材质:热镀锌扁钢 3.规格:-40*4 4.说明:含高层建筑增加费 5.其他:满足规范及设计要求 | m | 159.59
2805 | 030410002018 | 接地母线 |  | 1.名称:接地母线 2.材质、规格:-40x4热镀锌扁钢 3.说明:含高层建筑增加费 4.其他:满足规范及设计要求 | m | 138.51
2806 | 030410002019 | 接地母线 |  | 1.名称:接地母线 2.材质、规格:-40x4不锈钢扁钢 3.说明:含高层建筑增加费 4.其他:满足规范及设计要求 | m | 90.77
2807 | 030410002020 | 接地母线 |  | 1.名称:水平接地体 2.材质:基础(地)梁内主筋2根焊接连通,并与柱内作引下线的2根主筋焊接 3.说明:含高层建筑增加费 4.其他:满足规范及设计要求 | m | 818
2808 | 030410004006 | 均压环 |  | 1.名称:均压环 2.安装形式:利用地面层混凝土板最外侧的加强钢筋 3.说明:含高层建筑增加费 4.其他:满足规范及设计要求 | m | 301.12
本页小计
分部分项工程项目清单计价表
工程名称：佛云园东扩区标准厂房及配套设施项目（二期） |  |  | 标段：佛云园东扩区标准厂房及配套设施项目（二期） |  |  |  | 第 630 页 共 866 页
序号 | 项目编码 | 项目名称 |  | 项目特征描述 | 计量单位 | 工程量 |  | 金额（元）
[8 empty] | 综合单价 | 合价
2809 | 030410007021 | 等电位端子箱、测试板 |  | 1.名称:总等电位连接端子箱 MEB 2.规格:300×200×120 3.安装形式:做法参见15D502《等电位联结安装》 4.说明:含高层建筑增加费 5.其他:满足规范及设计要求 | 台 | 1
2810 | 030410007022 | 等电位端子箱、测试板 |  | 1.名称:局部等电位连接端子箱 LEB 2.规格:300×200×120 3.安装形式:做法参见15D502《等电位联结安装》 4.说明:含高层建筑增加费 5.其他:满足规范及设计要求 | 台 | 3
2811 | 030410007023 | 等电位端子箱、测试板 |  | 1.名称:防雷检测点及接地端子 2.安装形式:做法见14D504-38 3.说明:含高层建筑增加费 4.其他:满足规范及设计要求 | 台 | 5
2812 | 030410007024 | 等电位端子箱、测试板 |  | 1.名称:预留接地端子板 2.安装形式:做法见设计图纸说明 3.说明:含高层建筑增加费 4.其他:满足规范及设计要求 | 台 | 8
本页小计
分部分项工程项目清单计价表
工程名称：佛云园东扩区标准厂房及配套设施项目（二期） |  |  | 标段：佛云园东扩区标准厂房及配套设施项目（二期） |  |  |  | 第 631 页 共 866 页
序号 | 项目编码 | 项目名称 |  | 项目特征描述 | 计量单位 | 工程量 |  | 金额（元）
[8 empty] | 综合单价 | 合价
2813 | 030410001011 | 接地极 |  | 1.名称:桩承台接地 2.材质:按设计要求 3.焊接桩根数:二桩 4.说明:含高层建筑增加费 5.其他:满足规范及设计要求 | 根 | 20
2814 | 030416027006 | 接地装置 |  | 1.名称:接地装置调试 2.类型:接地网 3.说明:含高层建筑增加费 4.其他:满足规范及设计要求 | 系统 | 1
厂房六-消防电工程
消防电系统
火灾自动报警系统
2815 | 030904008006 | 消防模块箱(端子箱、手报箱) |  | 1.名称:消防接线箱 2.说明:含高层建筑增加费 3.其他:满足招标文件、图纸及相关技术规范要求 | 台 | 6
2816 | 030904007019 | 消防模块 |  | 1.名称:总线短路隔离器 2.说明:含工程超高增加费、高层建筑增加费 3.其他:满足招标文件、图纸及相关技术规范要求 | 个 | 72
2817 | 030904003011 | 按钮 |  | 1.名称:带消防电话插口的手动报警按钮 2.说明:含高层建筑增加费 3.其他:满足招标文件、图纸及相关技术规范要求 | 个 | 19
本页小计
分部分项工程项目清单计价表
工程名称：佛云园东扩区标准厂房及配套设施项目（二期） |  |  | 标段：佛云园东扩区标准厂房及配套设施项目（二期） |  |  |  | 第 632 页 共 866 页
序号 | 项目编码 | 项目名称 |  | 项目特征描述 | 计量单位 | 工程量 |  | 金额（元）
[8 empty] | 综合单价 | 合价
2818 | 030904001012 | 点型探测器 |  | 1.名称:感烟火灾探测器(点型) 2.说明:含高层建筑增加费 3.其他:满足招标文件、图纸及相关技术规范要求 | 个 | 15
2819 | 030904001013 | 点型探测器 |  | 1.名称:感烟火灾探测器(点型) 2.说明:含工程超高增加费、高层建筑增加费 3.其他:满足招标文件、图纸及相关技术规范要求 | 个 | 1163
2820 | 030904001014 | 点型探测器 |  | 1.名称:感温火灾探测器(点型) 2.说明:含工程超高增加费、高层建筑增加费 3.其他:满足招标文件、图纸及相关技术规范要求 | 个 | 12
2821 | 030904004009 | 声光报警器 |  | 1.名称:带地址声光报警器 2.说明:含高层建筑增加费 3.其他:满足招标文件、图纸及相关技术规范要求 | 个 | 41
2822 | 030904004010 | 声光报警器 |  | 1.名称:带地址声光报警器 2.说明:含工程超高增加费、高层建筑增加费 3.其他:满足招标文件、图纸及相关技术规范要求 | 个 | 2
本页小计
分部分项工程项目清单计价表
工程名称：佛云园东扩区标准厂房及配套设施项目（二期） |  |  | 标段：佛云园东扩区标准厂房及配套设施项目（二期） |  |  |  | 第 633 页 共 866 页
序号 | 项目编码 | 项目名称 |  | 项目特征描述 | 计量单位 | 工程量 |  | 金额（元）
[8 empty] | 综合单价 | 合价
2823 | 030904007020 | 消防模块 |  | 1.名称:输入/输出模块 2.说明:含高层建筑增加费 3.其他:满足招标文件、图纸及相关技术规范要求 | 个 | 15
2824 | 030904007021 | 消防模块 |  | 1.名称:输入/输出模块 2.说明:含工程超高增加费、高层建筑增加费 3.其他:满足招标文件、图纸及相关技术规范要求 | 个 | 75
2825 | 030904007022 | 消防模块 |  | 1.名称:输入模块 2.说明:含工程超高增加费、高层建筑增加费 3.其他:满足招标文件、图纸及相关技术规范要求 | 个 | 15
2826 | 030904005011 | 消防报警电话插孔(电话) |  | 1.名称:消防电话分机 2.说明:含高层建筑增加费 3.其他:满足招标文件、图纸及相关技术规范要求 | 个 | 1
2827 | 030904003012 | 按钮 |  | 1.名称:消火栓按钮 2.说明:含高层建筑增加费 3.其他:满足招标文件、图纸及相关技术规范要求 | 个 | 43
本页小计
分部分项工程项目清单计价表
工程名称：佛云园东扩区标准厂房及配套设施项目（二期） |  |  | 标段：佛云园东扩区标准厂房及配套设施项目（二期） |  |  |  | 第 634 页 共 866 页
序号 | 项目编码 | 项目名称 |  | 项目特征描述 | 计量单位 | 工程量 |  | 金额（元）
[8 empty] | 综合单价 | 合价
2828 | 030904006007 | 消防广播(扬声器) |  | 1.名称:吸顶扬声器 2.规格:3W 3.安装方式:吸顶安装 4.说明:含工程超高增加费、高层建筑增加费 5.其他:满足招标文件、图纸及相关技术规范要求 | 个 | 24
2829 | 030904006008 | 消防广播(扬声器) |  | 1.名称:室外型挂墙扬声器 2.规格:3W 3.安装方式:挂墙安装 4.说明:含高层建筑增加费 5.其他:满足招标文件、图纸及相关技术规范要求 | 个 | 12
2830 | 030904005012 | 消防报警电话插孔(电话) |  | 1.名称:消防电话插口 2.说明:含高层建筑增加费 3.其他:满足招标文件、图纸及相关技术规范要求 | 个 | 19
2831 | 030412001167 | 配管 |  | 1.名称:套接紧定式钢管 2.规格:JDG20 3.配置形式:暗敷 4.说明:含高层建筑增加费 5.其他:满足招标文件、图纸及相关技术规范要求 | m | 300.08
本页小计
分部分项工程项目清单计价表
工程名称：佛云园东扩区标准厂房及配套设施项目（二期） |  |  | 标段：佛云园东扩区标准厂房及配套设施项目（二期） |  |  |  | 第 635 页 共 866 页
序号 | 项目编码 | 项目名称 |  | 项目特征描述 | 计量单位 | 工程量 |  | 金额（元）
[8 empty] | 综合单价 | 合价
2832 | 030412001168 | 配管 |  | 1.名称:套接紧定式钢管 2.规格:JDG20 3.配置形式:暗敷 4.说明:含工程超高增加费、高层建筑增加费 5.其他:满足招标文件、图纸及相关技术规范要求 | m | 4848.2
2833 | 030412001169 | 配管 |  | 1.名称:套接紧定式钢管 2.规格:JDG25 3.配置形式:暗敷 4.说明:含高层建筑增加费 5.其他:满足招标文件、图纸及相关技术规范要求 | m | 434.44
2834 | 030412001170 | 配管 |  | 1.名称:套接紧定式钢管 2.规格:JDG25 3.配置形式:暗敷 4.说明:含工程超高增加费、高层建筑增加费 5.其他:满足招标文件、图纸及相关技术规范要求 | m | 1212.54
2835 | 030409006006 | 电缆保护管 |  | 1.名称:焊接钢管 2.规格:SC100 3.配置形式:埋地敷设 4.说明:含高层建筑增加费 5.其他:满足招标文件、图纸及相关技术规范要求 | m | 32.84
本页小计
分部分项工程项目清单计价表
工程名称：佛云园东扩区标准厂房及配套设施项目（二期） |  |  | 标段：佛云园东扩区标准厂房及配套设施项目（二期） |  |  |  | 第 636 页 共 866 页
序号 | 项目编码 | 项目名称 |  | 项目特征描述 | 计量单位 | 工程量 |  | 金额（元）
[8 empty] | 综合单价 | 合价
2836 | 030412004088 | 配线 |  | 1.名称:绝缘电线 2.配线形式:管内穿线 3.规格:WDZB-BYJ-1.5mm2 4.材质:铜芯 5.说明:含高层建筑增加费 6.其他:满足招标文件、图纸及相关技术规范要求 | m | 1520.86
2837 | 030412004089 | 配线 |  | 1.名称:绝缘电线 2.配线形式:管内穿线 3.规格:WDZBN-BYJ-2.5mm2 4.材质:铜芯 5.说明:含高层建筑增加费 6.其他:满足招标文件、图纸及相关技术规范要求 | m | 3473.24
2838 | 030412004090 | 配线 |  | 1.名称:多芯软导线 2.配线形式:管内穿线 3.规格:WDZBN-RYJS-2*1.5mm2 4.材质:铜芯 5.说明:含高层建筑增加费 6.其他:满足招标文件、图纸及相关技术规范要求 | m | 6377.44
本页小计
分部分项工程项目清单计价表
工程名称：佛云园东扩区标准厂房及配套设施项目（二期） |  |  | 标段：佛云园东扩区标准厂房及配套设施项目（二期） |  |  |  | 第 637 页 共 866 页
序号 | 项目编码 | 项目名称 |  | 项目特征描述 | 计量单位 | 工程量 |  | 金额（元）
[8 empty] | 综合单价 | 合价
2839 | 030412004091 | 配线 |  | 1.名称:多芯软导线 2.配线形式:管内穿线 3.规格:WDZB-RYS-2*2.5mm2 4.材质:铜芯 5.说明:含高层建筑增加费 6.其他:满足招标文件、图纸及相关技术规范要求 | m | 640.82
2840 | 030412004092 | 配线 |  | 1.名称:绝缘电线 2.配线形式:管内穿线 3.规格:WDZBN-BYJ-4mm2 4.材质:铜芯 5.说明:含高层建筑增加费 6.其他:满足招标文件、图纸及相关技术规范要求 | m | 177
2841 | 030409002004 | 控制电缆 |  | 1.名称:控制电缆 2.规格:WDZB-KYJY-4x2.5mm2 3.材质:铜芯 4.敷设方式、部位:线管、线槽穿线 5.电压等级(kV):0.6/1kV 6.说明:含高层建筑增加费 7.其他:满足招标文件、图纸及相关技术规范要求 | m | 424.57
本页小计
分部分项工程项目清单计价表
工程名称：佛云园东扩区标准厂房及配套设施项目（二期） |  |  | 标段：佛云园东扩区标准厂房及配套设施项目（二期） |  |  |  | 第 638 页 共 866 页
序号 | 项目编码 | 项目名称 |  | 项目特征描述 | 计量单位 | 工程量 |  | 金额（元）
[8 empty] | 综合单价 | 合价
2842 | 030412006033 | 接线盒 |  | 1.名称:接线盒 2.材质:塑料 3.规格:86型 4.安装形式:暗装 5.说明:含高层建筑增加费 6.其他:满足招标文件、图纸及相关技术规范要求 | 个 | 1528
2843 | 030909003006 | 自动报警系统调试 |  | 1.名称:自动报警系统装置调试 2000点以下 2.说明:含高层建筑增加费 3.其他:满足招标文件、图纸及相关技术规范要求 | 系统 | 1
防火门监控系统
2844 | 030906001004 | 防火门监控主机 |  | 1.名称:监控分机(内置蓄电池) 2.安装方式:壁挂式 3.说明:含高层建筑增加费 4.其他:满足招标文件、图纸及相关技术规范要求 | 台 | 1
2845 | 030506008004 | 出入口执行机构设备 |  | 1.名称:防火门门磁开关 2.说明:含高层建筑增加费 3.其他:满足招标文件、图纸及相关技术规范要求 | 台 | 36
2846 | 030904007023 | 消防模块 |  | 1.名称:双门常闭防火门现场监控器模块 2.说明:含高层建筑增加费 3.其他:满足招标文件、图纸及相关技术规范要求 | 个 | 14
本页小计
分部分项工程项目清单计价表
工程名称：佛云园东扩区标准厂房及配套设施项目（二期） |  |  | 标段：佛云园东扩区标准厂房及配套设施项目（二期） |  |  |  | 第 639 页 共 866 页
序号 | 项目编码 | 项目名称 |  | 项目特征描述 | 计量单位 | 工程量 |  | 金额（元）
[8 empty] | 综合单价 | 合价
2847 | 030904007024 | 消防模块 |  | 1.名称:单门常闭防火门现场监控器模块 2.说明:含高层建筑增加费 3.其他:满足招标文件、图纸及相关技术规范要求 | 个 | 8
2848 | 030412006034 | 接线盒 |  | 1.名称:接线盒 2.材质:塑料 3.规格:86型 4.安装形式:暗装 5.说明:含高层建筑增加费 6.其他:满足招标文件、图纸及相关技术规范要求 | 个 | 66
2849 | 030412004093 | 配线 |  | 1.名称:多芯软导线 2.配线形式:管内穿线 3.规格:WDZN-RVS-2*1.5mm2 4.材质:铜芯 5.说明:含高层建筑增加费 6.其他:满足招标文件、图纸及相关技术规范要求 | m | 498.82
2850 | 030412004094 | 配线 |  | 1.名称:多芯软导线 2.配线形式:管内穿线 3.规格:WDZB1N-RYJSP-2*1.5mm2 4.材质:铜芯 5.说明:含高层建筑增加费 6.其他:满足招标文件、图纸及相关技术规范要求 | m | 34.56
本页小计
分部分项工程项目清单计价表
工程名称：佛云园东扩区标准厂房及配套设施项目（二期） |  |  | 标段：佛云园东扩区标准厂房及配套设施项目（二期） |  |  |  | 第 640 页 共 866 页
序号 | 项目编码 | 项目名称 |  | 项目特征描述 | 计量单位 | 工程量 |  | 金额（元）
[8 empty] | 综合单价 | 合价
2851 | 030412001171 | 配管 |  | 1.名称:套接紧定式钢管 2.规格:JDG20 3.配置形式:暗敷 4.说明:含高层建筑增加费 5.其他:满足招标文件、图纸及相关技术规范要求 | m | 99.8
2852 | 030412001172 | 配管 |  | 1.名称:套接紧定式钢管 2.规格:JDG20 3.配置形式:暗敷 4.说明:含工程超高增加费、高层建筑增加费 5.其他:满足招标文件、图纸及相关技术规范要求 | m | 394.32
电气火灾监控系统
2853 | 030907001006 | 监控主机 |  | 1.名称:电气火灾监控壁挂式分控设备(自带备用电源) 2.说明:含高层建筑增加费 3.其他:满足招标文件、图纸及相关技术规范要求 | 台 | 1
2854 | 030410009009 | 智能防雷装置 |  | 1.名称:信号线路浪涌保护器 2.说明:含高层建筑增加费 3.其他:满足招标文件、图纸及相关技术规范要求 | 套 | 1
本页小计
分部分项工程项目清单计价表
工程名称：佛云园东扩区标准厂房及配套设施项目（二期） |  |  | 标段：佛云园东扩区标准厂房及配套设施项目（二期） |  |  |  | 第 641 页 共 866 页
序号 | 项目编码 | 项目名称 |  | 项目特征描述 | 计量单位 | 工程量 |  | 金额（元）
[8 empty] | 综合单价 | 合价
2855 | 030412004095 | 配线 |  | 1.名称:多芯软导线 2.配线形式:管内穿线 3.规格:WDZB1N-RYJSP-2*2.5mm2 4.材质:铜芯 5.说明:含高层建筑增加费 6.其他:满足招标文件、图纸及相关技术规范要求 | m | 18.55
2856 | 030412004096 | 配线 |  | 1.名称:多芯软导线 2.配线形式:管内穿线 3.规格:NH-RVS-2*1.5mm2 4.材质:铜芯 5.说明:含高层建筑增加费 6.其他:满足招标文件、图纸及相关技术规范要求 | m | 8.07
2857 | 030412001173 | 配管 |  | 1.名称:焊接钢管 2.规格:SC20 3.配置形式:暗敷 4.说明:含高层建筑增加费 5.其他:满足招标文件、图纸及相关技术规范要求 | m | 6.1
2858 | 030412001174 | 配管 |  | 1.名称:焊接钢管 2.规格:SC20 3.配置形式:暗敷 4.说明:含工程超高增加费、高层建筑增加费 5.其他:满足招标文件、图纸及相关技术规范要求 | m | 10.25
本页小计
分部分项工程项目清单计价表
工程名称：佛云园东扩区标准厂房及配套设施项目（二期） |  |  | 标段：佛云园东扩区标准厂房及配套设施项目（二期） |  |  |  | 第 642 页 共 866 页
序号 | 项目编码 | 项目名称 |  | 项目特征描述 | 计量单位 | 工程量 |  | 金额（元）
[8 empty] | 综合单价 | 合价
消防设备电源监控系统
2859 | 030908001004 | 状态监控主机 |  | 1.名称:壁挂式区域分机(自带备用电源) 2.说明:含高层建筑增加费 3.其他:满足招标文件、图纸及相关技术规范要求 | 台 | 1
2860 | 030410009010 | 智能防雷装置 |  | 1.名称:信号线路浪涌保护器 2.说明:含高层建筑增加费 3.其他:满足招标文件、图纸及相关技术规范要求 | 套 | 1
2861 | 030412004097 | 配线 |  | 1.名称:多芯软导线 2.配线形式:管内穿线 3.规格:WDZB1N-RYJSP-2*2.5mm2 4.材质:铜芯 5.说明:含高层建筑增加费 6.其他:满足招标文件、图纸及相关技术规范要求 | m | 7.27
本页小计
分部分项工程项目清单计价表
工程名称：佛云园东扩区标准厂房及配套设施项目（二期） |  |  | 标段：佛云园东扩区标准厂房及配套设施项目（二期） |  |  |  | 第 643 页 共 866 页
序号 | 项目编码 | 项目名称 |  | 项目特征描述 | 计量单位 | 工程量 |  | 金额（元）
[8 empty] | 综合单价 | 合价
2862 | 030412004098 | 配线 |  | 1.名称:多芯软导线 2.配线形式:管内穿线 3.规格:WDZB1N-RVS-2*2.5mm2 4.材质:铜芯 5.说明:含高层建筑增加费 6.其他:满足招标文件、图纸及相关技术规范要求 | m | 171.34
2863 | 030412001175 | 配管 |  | 1.名称:焊接钢管 2.规格:SC20 3.配置形式:暗敷 4.说明:含高层建筑增加费 5.其他:满足招标文件、图纸及相关技术规范要求 | m | 47.85
2864 | 030412001176 | 配管 |  | 1.名称:焊接钢管 2.规格:SC20 3.配置形式:暗敷 4.说明:含工程超高增加费、高层建筑增加费 5.其他:满足招标文件、图纸及相关技术规范要求 | m | 113.59
厂房六-通风空调工程
排风系统
本页小计
分部分项工程项目清单计价表
工程名称：佛云园东扩区标准厂房及配套设施项目（二期） |  |  | 标段：佛云园东扩区标准厂房及配套设施项目（二期） |  |  |  | 第 644 页 共 866 页
序号 | 项目编码 | 项目名称 |  | 项目特征描述 | 计量单位 | 工程量 |  | 金额（元）
[8 empty] | 综合单价 | 合价
2865 | 030108001020 | 风机 |  | 1.名称:边墙式排风机 2.型号:PF-01~04 3.规格:风量:1450M3/H;静压:120 PA;效率:90%;输入功率:0.12 KW/380V 4.单机试运转要求:按设计图纸技术及相关规范要求 5.说明:含高层建筑增加费 | 台 | 4
2866 | 030108001021 | 风机 |  | 1.名称:边墙式排风机 2.型号:PF-05~10 3.规格:风量:600M3/H;静压: 90 PA;效率:90%;输入功率:0.12 KW/380V 4.单机试运转要求:按设计图纸技术及相关规范要求 5.说明:含高层建筑增加费 | 台 | 6
2867 | 030108001022 | 风机 |  | 1.名称:边墙式排风机 2.型号:PF-11 3.规格:风量:200M3/H;静压:120PA;效率:92%;输入功率:0.05 KW/380V 4.单机试运转要求:按设计图纸技术及相关规范要求 5.说明:含高层建筑增加费 | 台 | 1
本页小计
分部分项工程项目清单计价表
工程名称：佛云园东扩区标准厂房及配套设施项目（二期） |  |  | 标段：佛云园东扩区标准厂房及配套设施项目（二期） |  |  |  | 第 645 页 共 866 页
序号 | 项目编码 | 项目名称 |  | 项目特征描述 | 计量单位 | 工程量 |  | 金额（元）
[8 empty] | 综合单价 | 合价
2868 | 030405015006 | 风扇 |  | 1.名称:天花式排气扇带止回阀 2.型号:PQ-01 3.规格:风量:270M3/H;全压: 127 PA;输入功率:0.045KW/220V 4.安装方式:管道式 5.说明:含高层建筑增加费 | 台 | 24
2869 | 030702001017 | 碳钢通风管道 |  | 1.名称:镀锌薄钢板风管 2.材质:镀锌薄钢板 3.形状:矩形 4.规格:D(b)≤320mm 5.板材厚度:0.5mm 6.接口形式:法兰 7.说明:含高层建筑增加费 | m2 | 21.06
2870 | 030702001018 | 碳钢通风管道 |  | 1.名称:镀锌薄钢板风管 2.材质:镀锌薄钢板 3.形状:矩形 4.规格:450<D(b)≤1000mm 5.板材厚度:0.75mm 6.接口形式:法兰 7.说明:含高层建筑增加费 | m2 | 5.76
2871 | 030702008006 | 柔性软风管 |  | 1.名称:柔性软风管 2.材质:铝箔 3.规格:ɸ150 4.说明:含高层建筑增加费 | m | 40.07
本页小计
分部分项工程项目清单计价表
工程名称：佛云园东扩区标准厂房及配套设施项目（二期） |  |  | 标段：佛云园东扩区标准厂房及配套设施项目（二期） |  |  |  | 第 646 页 共 866 页
序号 | 项目编码 | 项目名称 |  | 项目特征描述 | 计量单位 | 工程量 |  | 金额（元）
[8 empty] | 综合单价 | 合价
2872 | 030703019009 | 柔性接口 |  | 1.名称:不燃材料软接头 2.说明:含高层建筑增加费 | m2 | 2.26
2873 | 030703007009 | 碳钢风口、散流器、百叶窗 |  | 1.名称:防雨百叶风口 2.规格:500*300 3.说明:含高层建筑增加费 | 个 | 12
2874 | 031201003037 | 金属结构刷油 |  | 1.风管支架除锈刷油 2.支架除锈:手工除锈 3.支架刷油品种、次数:红丹防锈漆两道、灰漆两道 4.说明:含高层建筑增加费 | kg | 114.27
2875 | 030704001009 | 通风工程检测、调试 |  | 1.名称:风管漏光试验 2.风管面积:26.82m2 3.未尽事项满足详见图纸、技术需求书、招标文件、工程量清单计价说明、国家相关施工验收规范等并达到验收合格要求 4.说明:含高层建筑增加费 | 系统 | 1
防排烟系统
本页小计
分部分项工程项目清单计价表
工程名称：佛云园东扩区标准厂房及配套设施项目（二期） |  |  | 标段：佛云园东扩区标准厂房及配套设施项目（二期） |  |  |  | 第 647 页 共 866 页
序号 | 项目编码 | 项目名称 |  | 项目特征描述 | 计量单位 | 工程量 |  | 金额（元）
[8 empty] | 综合单价 | 合价
2876 | 030108001023 | 风机 |  | 1.名称:高温消防轴流排烟风机PY-01、PY-03~08 2.规格:风量:38200M3/H;全压:;736PA;输入功率:11.0 KW/380V 3.单机试运转要求:按设计图纸技术要求及相关规范规定 4.说明:含高层建筑增加费 | 台 | 6
2877 | 030108001024 | 风机 |  | 1.名称:高温消防轴流排烟风机PY-02~03 2.规格:风量:42960M3/H;全压:665PA;输入功率:11.0 KW/380V 3.单机试运转要求:按设计图纸技术要求及相关规范规定 4.说明:含高层建筑增加费 | 台 | 2
2878 | 030703001016 | 碳钢阀门 |  | 1.名称:全自动防烟防火阀 2.规格:1250*400 3.说明:含高层建筑增加费 | 个 | 5
2879 | 030703001017 | 碳钢阀门 |  | 1.名称:全自动防烟防火阀 2.规格:1250*500 3.说明:含高层建筑增加费 | 个 | 3
2880 | 030703001018 | 碳钢阀门 |  | 1.名称:280℃排烟防火阀 2.规格:1250*400 3.说明:含高层建筑增加费 | 个 | 11
本页小计
分部分项工程项目清单计价表
工程名称：佛云园东扩区标准厂房及配套设施项目（二期） |  |  | 标段：佛云园东扩区标准厂房及配套设施项目（二期） |  |  |  | 第 648 页 共 866 页
序号 | 项目编码 | 项目名称 |  | 项目特征描述 | 计量单位 | 工程量 |  | 金额（元）
[8 empty] | 综合单价 | 合价
2881 | 030703001019 | 碳钢阀门 |  | 1.名称:280℃排烟防火阀 2.规格:1250*500 3.说明:含高层建筑增加费 | 个 | 5
2882 | 030703007010 | 碳钢风口、散流器、百叶窗 |  | 1.名称:单层百叶风口 2.规格:1000*500 3.说明:含高层建筑增加费 | 个 | 32
2883 | 030702001019 | 碳钢通风管道 |  | 1.名称:镀锌薄钢板风管 2.形状:矩形 3.规格:1000<D(b)≤1250mm 4.板材厚度:1.2mm 5.接口形式:咬口 6.说明:含高层建筑增加费 | m2 | 238.1
2884 | 031201003038 | 金属结构刷油 |  | 1.风管支架除锈刷油 2.支架除锈:手工除锈 3.支架刷油品种、次数:红丹防锈漆两道、灰漆两道 4.说明:含高层建筑增加费 | kg | 952
2885 | 030704001010 | 通风工程检测、调试 |  | 1.名称:风管漏光试验 2.风管面积:238.10m2 3.未尽事项满足详见图纸、技术需求书、招标文件、工程量清单计价说明、国家相关施工验收规范等并达到验收合格要求 4.说明:含高层建筑增加费 | 系统 | 1
本页小计
分部分项工程项目清单计价表
工程名称：佛云园东扩区标准厂房及配套设施项目（二期） |  |  | 标段：佛云园东扩区标准厂房及配套设施项目（二期） |  |  |  | 第 649 页 共 866 页
序号 | 项目编码 | 项目名称 |  | 项目特征描述 | 计量单位 | 工程量 |  | 金额（元）
[8 empty] | 综合单价 | 合价
2886 | 031208007004 | 防潮层、保护层 |  | 1.名称:防火板12mm 2.其他:按设计图纸要求 3.说明:含高层建筑增加费 | m2 | 238.1
2887 | 010803002010 | 防火卷帘(闸)门 |  | 1.名称:电动卷帘式挡烟垂壁（含电机） 2.其他:按设计图纸要求 3.说明:含高层建筑增加费 | m2 | 480.48
综合楼
综合楼-建筑与装饰工程
土石方工程
2888 | 010103001007 | 平整场地 |  | 1.土石类别:综合 | m2 | 1580.67
2889 | 010102001007 | 挖基坑土方 |  | 1.土类别:综合 2.开挖深度:综合 3.其他:不含装车；工作面、放坡系数符合设计标准 | m3 | 365.72
2890 | 010102002007 | 挖沟槽土方 |  | 1.土类别:综合 2.开挖深度:综合 3.其他:不含装车；工作面、放坡系数符合设计标准 | m3 | 46.13
2891 | 010102007013 | 回填方 |  | 1.填方部位:基坑、沟槽 2.材料品种:土方 3.密实度:夯填 | m3 | 292.56
桩基工程
本页小计
分部分项工程项目清单计价表
工程名称：佛云园东扩区标准厂房及配套设施项目（二期） |  |  | 标段：佛云园东扩区标准厂房及配套设施项目（二期） |  |  |  | 第 650 页 共 866 页
序号 | 项目编码 | 项目名称 |  | 项目特征描述 | 计量单位 | 工程量 |  | 金额（元）
[8 empty] | 综合单价 | 合价
2892 | 010301002023 | 预制钢筋混凝土空心桩 |  | 1.部位:非试验桩 2.地层类别:地质勘察报告 3.桩长:35~45m 4.桩截面形式、尺寸:AB型 PHC Φ500×125 5.桩尖类型:B型十字形桩尖 6.沉桩方法:静力压桩法 | m | 2960
2893 | 010301002024 | 预制钢筋混凝土空心桩 |  | 1.部位:试验桩 2.地层类别:地质勘察报告 3.桩长:35~45m 4.桩截面形式、尺寸:AB型 PHC Φ500×125 5.桩尖类型:B型十字形桩尖 6.沉桩方法:静力压桩法 | m | 120
2894 | 010301002025 | 预制钢筋混凝土空心桩 |  | 1.部位:送桩 2.地层类别:地质勘察报告 3.送桩深度:综合考虑 4.桩截面形式、尺寸:AB型 PHC Φ500×125 5.沉桩方法:静力压桩法 6.桩长:18m以外 | m | 77
2895 | 010502024013 | 填充混凝土 |  | 1.混凝土种类:无收缩混凝土 2.混凝土强度等级:C35 3.填充部位:预制混凝土管桩顶部填芯 | m3 | 6.04
本页小计
分部分项工程项目清单计价表
工程名称：佛云园东扩区标准厂房及配套设施项目（二期） |  |  | 标段：佛云园东扩区标准厂房及配套设施项目（二期） |  |  |  | 第 651 页 共 866 页
序号 | 项目编码 | 项目名称 |  | 项目特征描述 | 计量单位 | 工程量 |  | 金额（元）
[8 empty] | 综合单价 | 合价
2896 | 010502024014 | 填充混凝土 |  | 1.混凝土种类:微膨胀混凝土 2.混凝土强度等级:C30 3.填充部位:预制混凝土管桩底部填芯 | m3 | 7.56
2897 | 010301005008 | 截(凿)桩头 |  | 1.桩类型:预制混凝土管桩 2.桩头截面、高度:截面500mm、高度综合考虑 3.有无钢筋:有 4.运距:综合 5.消纳费:不包括 | 根 | 77
2898 | 010506011013 | 现浇混凝土零星构件钢筋 |  | 1.钢筋种类、规格:三级钢筋10以内 2.部位:桩头插筋 | t | 0.177
2899 | 010506011014 | 现浇混凝土零星构件钢筋 |  | 1.钢筋种类、规格:三级钢筋25以内 2.部位:桩头插筋 | t | 1.126
2900 | 010506025019 | 预埋铁件 |  | 1.钢材种类:圆钢板 2.规格:3mm厚 | t | 0.075
砌筑工程
2901 | 010402001023 | 砌块墙 |  | 1.砌块品种、规格、强度等级:A5.0蒸压加气混凝土砌块 2.墙体类型:外墙 3.墙体厚度:200mm 4.砂浆强度等级:砌块专用砂浆 M5 5.含超高降效增加费 | m3 | 333.73
本页小计
分部分项工程项目清单计价表
工程名称：佛云园东扩区标准厂房及配套设施项目（二期） |  |  | 标段：佛云园东扩区标准厂房及配套设施项目（二期） |  |  |  | 第 652 页 共 866 页
序号 | 项目编码 | 项目名称 |  | 项目特征描述 | 计量单位 | 工程量 |  | 金额（元）
[8 empty] | 综合单价 | 合价
2902 | 010402001024 | 砌块墙 |  | 1.砌块品种、规格、强度等级:A5.0蒸压加气混凝土砌块 2.墙体类型:内墙 3.墙体厚度:100mm 4.砂浆强度等级:砌块专用砂浆 M5 5.含超高降效增加费 | m3 | 17.21
2903 | 010402001025 | 砌块墙 |  | 1.砌块品种、规格、强度等级:A5.0蒸压加气混凝土砌块 2.墙体类型:内墙 3.墙体厚度:200mm 4.砂浆强度等级:砌块专用砂浆 M5 5.含超高降效增加费 | m3 | 539.29
2904 | 010402001026 | 砌块墙 |  | 1.砌块品种、规格、强度等级:A3.5蒸压加气混凝土砌块 2.墙体类型:内墙 3.墙体厚度:100mm 4.砂浆强度等级:砌块专用砂浆 M7.5 5.含超高降效增加费 | m3 | 44.61
2905 | 010401008007 | 零星砌砖 |  | 1.砌块品种、规格、强度等级:灰砂砖 2.墙体类型:蹲厕 3.砂浆强度等级:综合考虑，满足设计及规范要求 4.综合考虑:勾缝、砌筑砂浆种类、配合比 5.含超高降效增加费 | 个 | 76
本页小计
分部分项工程项目清单计价表
工程名称：佛云园东扩区标准厂房及配套设施项目（二期） |  |  | 标段：佛云园东扩区标准厂房及配套设施项目（二期） |  |  |  | 第 653 页 共 866 页
序号 | 项目编码 | 项目名称 |  | 项目特征描述 | 计量单位 | 工程量 |  | 金额（元）
[8 empty] | 综合单价 | 合价
混凝土及钢筋混凝土工程
地下部分
2906 | 010501001011 | 基础垫层 |  | 1.混凝土种类:商品混凝土 2.混凝土强度等级:C15 3.含混凝土泵送增加费 | m3 | 42.93
2907 | 010502005007 | 基础梁 |  | 1.混凝土种类:商品混凝土 2.混凝土强度等级:C30 3.含混凝土泵送增加费 | m3 | 109.77
2908 | 010502010019 | 钢筋混凝土墙 |  | 1.混凝土种类:商品混凝土 2.混凝土强度等级:C35 3.含混凝土泵送增加费 | m3 | 8.62
2909 | 010502001007 | 独立基础 |  | 1.混凝土种类:商品混凝土 2.混凝土强度等级:C30 3.含混凝土泵送增加费 4.部位:承台 | m3 | 132.12
2910 | 010502006011 | 钢筋混凝土柱 |  | 1.混凝土种类:商品混凝土 2.混凝土强度等级:C35 3.含混凝土泵送增加费 4.矩形柱 | m3 | 1.78
2911 | 010502033007 | 后浇带 |  | 1.部位:底板、基础梁 2.混凝土种类:商品混凝土 3.混凝土强度等级:C35 4.含混凝土泵送增加费 | m3 | 2.33
本页小计
分部分项工程项目清单计价表
工程名称：佛云园东扩区标准厂房及配套设施项目（二期） |  |  | 标段：佛云园东扩区标准厂房及配套设施项目（二期） |  |  |  | 第 654 页 共 866 页
序号 | 项目编码 | 项目名称 |  | 项目特征描述 | 计量单位 | 工程量 |  | 金额（元）
[8 empty] | 综合单价 | 合价
2912 | 010502003005 | 筏形基础 |  | 1.混凝土种类:商品混凝土 2.混凝土强度等级:C30 3.含混凝土泵送增加费 4.部位:首层地板 | m3 | 166.41
2913 | 010506001031 | 现浇混凝土基础及联系梁钢筋 |  | 1.钢筋种类、规格:三级钢筋 Ф25以内 | t | 23.757
2914 | 010506001032 | 现浇混凝土基础及联系梁钢筋 |  | 1.钢筋种类、规格:三级钢筋 Ф10以内 | t | 0.688
2915 | 010506001033 | 现浇混凝土基础及联系梁钢筋 |  | 1.钢筋种类、规格:箍筋 三级钢筋 Ф10以内 | t | 3.619
2916 | 010506001034 | 现浇混凝土基础及联系梁钢筋 |  | 1.钢筋种类、规格:箍筋 三级钢筋 Ф10以外 | t | 6.626
2917 | 010506001035 | 现浇混凝土基础及联系梁钢筋 |  | 1.钢筋种类、规格:箍筋 圆钢 Ф10以内 | t | 0.467
2918 | 010506014007 | 现浇混凝土地坪钢筋 |  | 1.钢筋种类、规格:三级钢筋 Ф10以内 | t | 15.721
2919 | 010506014008 | 现浇混凝土地坪钢筋 |  | 1.钢筋种类、规格:三级钢筋 Ф25以内 | t | 1.239
2920 | 010506002021 | 现浇混凝土柱钢筋 |  | 1.钢筋种类、规格:三级钢筋 Ф25以内 | t | 3.151
2921 | 010506002022 | 现浇混凝土柱钢筋 |  | 1.钢筋种类、规格:箍筋 三级钢筋 Ф10以内 | t | 0.241
2922 | 010506011015 | 现浇混凝土零星构件钢筋 |  | 1.钢筋种类、规格:箍筋 三级钢筋 Ф10以内 | t | 0.023
2923 | 010506011016 | 现浇混凝土零星构件钢筋 |  | 1.钢筋种类、规格:三级钢筋 Ф25以内 | t | 0.015
本页小计
分部分项工程项目清单计价表
工程名称：佛云园东扩区标准厂房及配套设施项目（二期） |  |  | 标段：佛云园东扩区标准厂房及配套设施项目（二期） |  |  |  | 第 655 页 共 866 页
序号 | 项目编码 | 项目名称 |  | 项目特征描述 | 计量单位 | 工程量 |  | 金额（元）
[8 empty] | 综合单价 | 合价
2924 | 010506004012 | 现浇混凝土墙钢筋 |  | 1.钢筋种类、规格:三级钢筋 Ф25以内 | t | 0.824
地上部分
2925 | 010502006012 | 钢筋混凝土柱 |  | 1.混凝土种类:商品混凝土 2.混凝土强度等级:C35 3.含混凝土泵送增加费 4.含超高降效增加费 | m3 | 177.91
2926 | 010502006013 | 钢筋混凝土柱 |  | 1.混凝土种类:商品混凝土 2.混凝土强度等级:C30 3.含混凝土泵送增加费 4.含超高降效增加费 | m3 | 64.59
2927 | 010502011007 | 钢筋混凝土梁 |  | 1.混凝土种类:商品混凝土 2.混凝土强度等级:C30 3.含混凝土泵送增加费 4.含超高降效增加费 | m3 | 357.37
2928 | 010502013007 | 实心楼板 |  | 1.混凝土种类:商品混凝土 2.混凝土强度等级:C30 3.含混凝土泵送增加费 4.含超高降效增加费 | m3 | 453.51
2929 | 010502022013 | 圈梁 |  | 1.混凝土种类:反坎混凝土 2.混凝土强度等级:C20 3.含超高降效增加费 | m3 | 17.82
本页小计
分部分项工程项目清单计价表
工程名称：佛云园东扩区标准厂房及配套设施项目（二期） |  |  | 标段：佛云园东扩区标准厂房及配套设施项目（二期） |  |  |  | 第 656 页 共 866 页
序号 | 项目编码 | 项目名称 |  | 项目特征描述 | 计量单位 | 工程量 |  | 金额（元）
[8 empty] | 综合单价 | 合价
2930 | 010502022014 | 圈梁 |  | 1.混凝土种类:普通预拌混凝土 2.混凝土强度等级:C25 3.含超高降效增加费 | m3 | 41.93
2931 | 010502023004 | 过梁 |  | 1.混凝土种类:普通预拌混凝土 2.混凝土强度等级:C25 3.含超高降效增加费 | m3 | 1.34
2932 | 010502025017 | 零星现浇构件 |  | 1.混凝土种类:普通预拌混凝土 2.混凝土强度等级:C25 3.含超高降效增加费 4.部位：压顶 | m3 | 9.33
2933 | 010502021010 | 构造柱 |  | 1.混凝土种类:普通预拌混凝土 2.混凝土强度等级:C25 3.含超高降效增加费 | m3 | 39.43
2934 | 010502019012 | 其他板 |  | 1.混凝土种类:商品混凝土 2.混凝土强度等级:C30 雨蓬板 3.含混凝土泵送增加费 4.含超高降效增加费 | m3 | 11.11
2935 | 010502020007 | 楼梯 |  | 1.混凝土种类:商品混凝土 2.混凝土强度等级:C30 3.含混凝土泵送增加费 4.含超高降效增加费 | m3 | 40.58
本页小计
分部分项工程项目清单计价表
工程名称：佛云园东扩区标准厂房及配套设施项目（二期） |  |  | 标段：佛云园东扩区标准厂房及配套设施项目（二期） |  |  |  | 第 657 页 共 866 页
序号 | 项目编码 | 项目名称 |  | 项目特征描述 | 计量单位 | 工程量 |  | 金额（元）
[8 empty] | 综合单价 | 合价
2936 | 010502010020 | 钢筋混凝土栏板 |  | 1.混凝土种类:商品混凝土 2.混凝土强度等级:C30 3.含混凝土泵送增加费 4.含超高降效增加费 | m3 | 3.27
2937 | 010502033008 | 后浇带 |  | 1.部位:楼板 2.混凝土种类:商品混凝土 3.混凝土强度等级:C35 4.含超高降效增加费 | m3 | 2
2938 | 010502033009 | 后浇带 |  | 1.部位:梁 2.混凝土种类:商品混凝土 3.混凝土强度等级:C35 4.含超高降效增加费 | m3 | 0.81
2939 | 010502004001 | 设备基础 |  | 1.部位:屋顶水箱基础 2.混凝土种类:商品混凝土 3.混凝土强度等级:C20 4.含超高降效增加费 | m3 | 1.87
2940 | 010502004002 | 设备基础 |  | 1.部位:首层水箱基础 2.混凝土种类:商品混凝土 3.混凝土强度等级:C25 4.含超高降效增加费 | m3 | 0.99
本页小计
分部分项工程项目清单计价表
工程名称：佛云园东扩区标准厂房及配套设施项目（二期） |  |  | 标段：佛云园东扩区标准厂房及配套设施项目（二期） |  |  |  | 第 658 页 共 866 页
序号 | 项目编码 | 项目名称 |  | 项目特征描述 | 计量单位 | 工程量 |  | 金额（元）
[8 empty] | 综合单价 | 合价
2941 | 010506002023 | 现浇混凝土柱钢筋 |  | 1.钢筋种类、规格:三级钢筋 Ф25以内 2.其他:含机械接头、电渣压力焊接头 3.含超高降效增加费 | t | 14.687
2942 | 010506002024 | 现浇混凝土柱钢筋 |  | 1.钢筋种类、规格:箍筋 三级钢筋 Ф10以内 2.含超高降效增加费 | t | 16.185
2943 | 010506005029 | 现浇混凝土梁钢筋 |  | 1.钢筋种类、规格:三级钢筋 Ф10以内 2.含超高降效增加费 | t | 3.418
2944 | 010506005030 | 现浇混凝土梁钢筋 |  | 1.钢筋种类、规格:三级钢筋 Ф25以内 2.含超高降效增加费 | t | 55.604
2945 | 010506005031 | 现浇混凝土梁钢筋 |  | 1.钢筋种类、规格:箍筋 三级钢筋 Ф10以内 2.含超高降效增加费 | t | 14.11
2946 | 010506005032 | 现浇混凝土梁钢筋 |  | 1.钢筋种类、规格:箍筋 圆钢 Ф10以内 2.含超高降效增加费 | t | 1.057
2947 | 010506006008 | 现浇混凝土楼板及屋面板钢筋 |  | 1.钢筋种类、规格:三级钢筋 Ф10以内 2.含超高降效增加费 | t | 40.38
2948 | 010506006009 | 现浇混凝土楼板及屋面板钢筋 |  | 1.钢筋种类、规格:三级钢筋 Ф25以内 2.含超高降效增加费 | t | 0.585
本页小计
分部分项工程项目清单计价表
工程名称：佛云园东扩区标准厂房及配套设施项目（二期） |  |  | 标段：佛云园东扩区标准厂房及配套设施项目（二期） |  |  |  | 第 659 页 共 866 页
序号 | 项目编码 | 项目名称 |  | 项目特征描述 | 计量单位 | 工程量 |  | 金额（元）
[8 empty] | 综合单价 | 合价
2949 | 010506008020 | 现浇混凝土其他板钢筋 |  | 1.钢筋种类、规格:三级钢筋 Ф10以内 2.含超高降效增加费 | t | 0.252
2950 | 010506009023 | 现浇混凝土楼梯钢筋 |  | 1.钢筋种类、规格:三级钢筋 Ф10以内 2.含超高降效增加费 | t | 2.595
2951 | 010506009024 | 现浇混凝土楼梯钢筋 |  | 1.钢筋种类、规格:三级钢筋 Ф25以内 2.含超高降效增加费 | t | 1.17
2952 | 010506009025 | 现浇混凝土楼梯钢筋 |  | 1.钢筋种类、规格:箍筋 三级钢筋 Ф10以内 2.含超高降效增加费 | t | 0.187
2953 | 010506010029 | 现浇混凝土二次结构钢筋 |  | 1.钢筋种类、规格:三级钢筋 Ф10以内 2.含超高降效增加费 | t | 4.83
2954 | 010506010030 | 现浇混凝土二次结构钢筋 |  | 1.钢筋种类、规格:三级钢筋 Ф25以内 2.含超高降效增加费 | t | 0.954
2955 | 010506010031 | 现浇混凝土二次结构钢筋 |  | 1.钢筋种类、规格:箍筋 三级钢筋 Ф10以内 2.含超高降效增加费 | t | 2.603
2956 | 010506010032 | 现浇混凝土二次结构钢筋 |  | 1.钢筋种类、规格:箍筋 圆钢 Ф10以内 2.含超高降效增加费 | t | 0.377
本页小计
分部分项工程项目清单计价表
工程名称：佛云园东扩区标准厂房及配套设施项目（二期） |  |  | 标段：佛云园东扩区标准厂房及配套设施项目（二期） |  |  |  | 第 660 页 共 866 页
序号 | 项目编码 | 项目名称 |  | 项目特征描述 | 计量单位 | 工程量 |  | 金额（元）
[8 empty] | 综合单价 | 合价
2957 | 010506011017 | 现浇混凝土零星构件钢筋 |  | 1.钢筋种类、规格:三级钢筋 Ф10以内 2.含超高降效增加费 | t | 0.035
2958 | 010506011018 | 现浇混凝土零星构件钢筋 |  | 1.钢筋种类、规格:三级钢筋 Ф25以内 2.含超高降效增加费 | t | 0.172
2959 | 010506017010 | 砌体工程内配钢筋 |  | 1.钢筋种类、规格:三级钢筋 Ф10以内 2.含超高降效增加费 | t | 4.586
混凝土模板工程
地下部分
2960 | 010505001007 | 垫层模板 |  | 1.垫层模板 | m2 | 165.58
2961 | 010505003007 | 基础联系梁模板 |  | 1.基础梁模板 | m2 | 725.26
2962 | 010505002011 | 基础模板 |  | 1.基础类型:筏板 | m2 | 2.06
2963 | 010505002012 | 桩承台模板 |  | 1.桩承台模板 | m2 | 336.05
2964 | 010505016007 | 井(池)模板 |  | 1.电梯坑侧墙、底板模板 | m2 | 41.83
2965 | 010505004049 | 柱面模板 |  | 1.矩形柱模板(周长m) 支模高度3.6m内 1.8外 | m2 | 14.16
地上部分
2966 | 010505004050 | 柱面模板 |  | 1.矩形柱模板(周长m) 支模高度3.6m内 1.8内 2.含超高降效增加费 | m2 | 170.7
2967 | 010505004051 | 柱面模板 |  | 1.矩形柱模板(周长m) 支模高度3.6m内 1.8外 2.含超高降效增加费 | m2 | 420.57
本页小计
分部分项工程项目清单计价表
工程名称：佛云园东扩区标准厂房及配套设施项目（二期） |  |  | 标段：佛云园东扩区标准厂房及配套设施项目（二期） |  |  |  | 第 661 页 共 866 页
序号 | 项目编码 | 项目名称 |  | 项目特征描述 | 计量单位 | 工程量 |  | 金额（元）
[8 empty] | 综合单价 | 合价
2968 | 010505004052 | 柱面模板 |  | 1.矩形柱模板(周长m) 支模高度3.6m内 1.8外 实际支模高度(m):4.5 2.含超高降效增加费 | m2 | 352.61
2969 | 010505004053 | 柱面模板 |  | 1.矩形柱模板(周长m) 支模高度3.6m内 1.8内 实际支模高度(m):5.2 2.含超高降效增加费 | m2 | 576.06
2970 | 010505004054 | 柱面模板 |  | 1.异形柱模板 支模高度3.6m内 实际支模高度(m):5.2 2.含超高降效增加费 | m2 | 39.34
2971 | 010505011020 | 构造柱模板 |  | 1.矩形柱模板(周长m) 支模高度3.6m内 1.2内 2.含超高降效增加费 | m2 | 240.25
2972 | 010505011021 | 构造柱模板 |  | 1.矩形柱模板(周长m) 支模高度3.6m内 1.2内 实际支模高度(m):4.5 2.含超高降效增加费 | m2 | 87.89
2973 | 010505011022 | 构造柱模板 |  | 1.矩形柱模板(周长m) 支模高度3.6m内 1.2内 实际支模高度(m):5.2 2.含超高降效增加费 | m2 | 134.15
2974 | 010505006039 | 梁模板 |  | 1.单梁、连续梁模板(梁宽cm) 25以内 支模高度3.6m 2.含超高降效增加费 | m2 | 1919.1
本页小计
分部分项工程项目清单计价表
工程名称：佛云园东扩区标准厂房及配套设施项目（二期） |  |  | 标段：佛云园东扩区标准厂房及配套设施项目（二期） |  |  |  | 第 662 页 共 866 页
序号 | 项目编码 | 项目名称 |  | 项目特征描述 | 计量单位 | 工程量 |  | 金额（元）
[8 empty] | 综合单价 | 合价
2975 | 010505006040 | 梁模板 |  | 1.单梁、连续梁模板(梁宽cm) 25以内 支模高度3.6m 实际支模高度(m):4.5 2.含超高降效增加费 | m2 | 836.48
2976 | 010505006041 | 梁模板 |  | 1.单梁、连续梁模板(梁宽cm) 25以外 支模高度3.6m 实际支模高度(m):4.5 2.含超高降效增加费 | m2 | 59.7
2977 | 010505006042 | 梁模板 |  | 1.单梁、连续梁模板(梁宽cm) 25以内 支模高度3.6m 实际支模高度(m):5 2.含超高降效增加费 | m2 | 1021.6
2978 | 010505006043 | 梁模板 |  | 1.单梁、连续梁模板(梁宽cm) 25以外 支模高度3.6m 实际支模高度(m):5 2.含超高降效增加费 | m2 | 157.95
2979 | 010505007023 | 楼板、屋面板、坡道板模板 |  | 1.有梁板模板 支模高度3.6m 实际支模高度(m):5.2 2.含超高降效增加费 | m2 | 80.54
2980 | 010505007024 | 楼板、屋面板、坡道板模板 |  | 1.有梁板模板 支模高度3.6m 实际支模高度(m):4.5 2.含超高降效增加费 | m2 | 962.85
2981 | 010505007025 | 楼板、屋面板、坡道板模板 |  | 1.有梁板模板 支模高度3.6m 2.含超高降效增加费 | m2 | 1877
本页小计
分部分项工程项目清单计价表
工程名称：佛云园东扩区标准厂房及配套设施项目（二期） |  |  | 标段：佛云园东扩区标准厂房及配套设施项目（二期） |  |  |  | 第 663 页 共 866 页
序号 | 项目编码 | 项目名称 |  | 项目特征描述 | 计量单位 | 工程量 |  | 金额（元）
[8 empty] | 综合单价 | 合价
2982 | 010505007026 | 楼板、屋面板、坡道板模板 |  | 1.有梁板模板 支模高度3.6m 实际支模高度(m):5 2.含超高降效增加费 | m2 | 1306.28
2983 | 010505012007 | 圈梁模板 |  | 1.圈梁模板 2.含超高降效增加费 | m2 | 675.89
2984 | 01B013 | 压顶模板 |  | 1.模板形式:直形 2.含超高降效增加费 | m | 292.9
2985 | 010505013004 | 过梁模板 |  | 1.过梁模板 2.含超高降效增加费 | m2 | 28.59
2986 | 010505008020 | 其他板模板 |  | 1.雨蓬模板 2.含超高降效增加费 | m2 | 121.03
2987 | 010505010007 | 楼梯模板 |  | 1.直形楼梯模板 2.含超高降效增加费 | m2 | 303.89
2988 | 010505008021 | 其他板模板 |  | 1.栏板、反檐模板 2.含超高降效增加费 | m2 | 32.65
2989 | 010505002013 | 基础模板 |  | 1.水箱基础模板 2.含超高降效增加费 | m2 | 28.26
其他金属结构工程
2990 | 010506023021 | 钢丝网 |  | 1.材料品种、规格:网眼12.7mmx12.7mm、钢丝直径0.9mm，300宽 2.部位:室内 3.含超高降效增加费 | m2 | 354.69
2991 | 010506023022 | 钢丝网 |  | 1.材料品种、规格:φ1.27*20*20 2.部位:楼梯间和人行通道 3.含超高降效增加费 | m2 | 2012.17
本页小计
分部分项工程项目清单计价表
工程名称：佛云园东扩区标准厂房及配套设施项目（二期） |  |  | 标段：佛云园东扩区标准厂房及配套设施项目（二期） |  |  |  | 第 664 页 共 866 页
序号 | 项目编码 | 项目名称 |  | 项目特征描述 | 计量单位 | 工程量 |  | 金额（元）
[8 empty] | 综合单价 | 合价
2992 | 010506023023 | 钢丝网 |  | 1.材料品种、规格:满挂网眼12.7mmx12.7mm、钢丝直径0.9mm热镀锌电焊网; 2.部位:外墙 3.含超高降效增加费 | m2 | 2902.49
2993 | 010506025020 | 预埋铁件 |  | 1.部位:电梯井检修梯 2.规格:Ф20钢筋 3.含超高降效增加费 | t | 0.03
2994 | 010607006009 | 钢梯 |  | 1.钢材品种、规格:5mm花纹钢板(踏步板、平台板) 2.钢梯形式:踏步式 3.含超高降效增加费 | t | 0.732
屋面及防水工程
本页小计
分部分项工程项目清单计价表
工程名称：佛云园东扩区标准厂房及配套设施项目（二期） |  |  | 标段：佛云园东扩区标准厂房及配套设施项目（二期） |  |  |  | 第 665 页 共 866 页
序号 | 项目编码 | 项目名称 |  | 项目特征描述 | 计量单位 | 工程量 |  | 金额（元）
[8 empty] | 综合单价 | 合价
2995 | 010902004019 | 屋面刚性层 |  | 1.部位：上人屋面（屋1）、不上人屋面（屋2） 2.C20细石混凝土找坡层兼保护层,最薄处40厚,坡度2%,随捣随抹平。内配φ4@100钢筋网片,(置于该层中部,保护层厚度≥15mm),平面内间距≤4000,设纵横分格缝,缝宽10mm,缝内下部填B1级硬泡聚氨酯条,上部填硅酮密封膏; 3.钢筋混凝土屋面结构板,表面清扫干净,用DR基层砂浆补平孔洞,若顶板发现裂缝或空鼓等,需先做处理 4.其他:包含但不限以上内容，具体根据图纸及相关文件综合考虑 5.含超高降效增加费 | m2 | 1439.38
2996 | 010902001015 | 屋面卷材防水 |  | 1.部位:上人屋面（屋1）、不上人屋面（屋2） 2.卷材品种、规格、厚度:1.5mm厚自粘聚合物改性沥青防水卷材(双面防皱) 3.防水层数:1层 4.含超高降效增加费 | m2 | 2971.74
本页小计
分部分项工程项目清单计价表
工程名称：佛云园东扩区标准厂房及配套设施项目（二期） |  |  | 标段：佛云园东扩区标准厂房及配套设施项目（二期） |  |  |  | 第 666 页 共 866 页
序号 | 项目编码 | 项目名称 |  | 项目特征描述 | 计量单位 | 工程量 |  | 金额（元）
[8 empty] | 综合单价 | 合价
2997 | 010902002013 | 屋面涂膜防水 |  | 1.部位:上人屋面（屋1）、不上人屋面（屋2） 2.涂膜厚度、遍数:1.5mm厚高强水性橡胶沥青防水涂料 , 翻上墙面(覆土面)不少于300mm 3.含超高降效增加费 | m2 | 1532.35
2998 | 010904002013 | 楼(地)面涂膜防水 |  | 1.部位:楼1、楼2 2.防水膜品种:1.5mm 厚聚合物水泥防水涂料(Ⅱ型) 3.上翻高度:300mm 4.含超高降效增加费 | m2 | 865.27
2999 | 010904002014 | 楼(地)面涂膜防水 |  | 1.部位:楼2 2.防水膜品种:1.5厚聚氨酯防水涂膜,四周上返300 3.上翻高度:300mm 4.含超高降效增加费 | m2 | 424.7
3000 | 010904002015 | 楼(地)面涂膜防水 |  | 1.部位:楼5 2.防水膜品种:2.0mm 厚聚合物水泥防水涂料(Ⅱ型) 3.上翻高度:300mm 4.含超高降效增加费 | m2 | 72.99
3001 | 010904002016 | 楼(地)面涂膜防水 |  | 1.部位:楼9 2.防水膜品种:1.0mm厚聚合物水泥基防水涂料 3.含超高降效增加费 | m2 | 47.71
本页小计
分部分项工程项目清单计价表
工程名称：佛云园东扩区标准厂房及配套设施项目（二期） |  |  | 标段：佛云园东扩区标准厂房及配套设施项目（二期） |  |  |  | 第 667 页 共 866 页
序号 | 项目编码 | 项目名称 |  | 项目特征描述 | 计量单位 | 工程量 |  | 金额（元）
[8 empty] | 综合单价 | 合价
3002 | 010903002007 | 墙面涂膜防水 |  | 1.部位:卫生间 2.防水膜品种:1.5mm 厚聚合物水泥防水涂料(Ⅱ型) 3.含超高降效增加费 | m2 | 1256.97
3003 | 010903003007 | 墙面砂浆防水 |  | 1.面层厚度、砂浆配合比:20厚DWM20-P6普通防水砂浆 2.部位:首层地面标高下-0.05处 | m2 | 28.1
保温、隔热、防腐工程
3004 | 011001001009 | 保温隔热屋面 |  | 1.部位:上人屋面（屋1） 2.保温隔热方式及材料名称:125厚挤塑聚苯板 3.保温隔热材料规格、性能、厚度:（压缩强度不小于250kpa,干密度35.0KG/M ,吸水性不大于2%),燃烧等级为B1,拼缝处贴胶带 4.含超高降效增加费 | m2 | 827.74
3005 | 011001003001 | 保温隔热墙面 |  | 1.保温隔热部位:外墙内保温 2.保温隔热材料品种、规格及厚度:20mm厚玻化微珠保温砂浆 3.含超高降效增加费 | m2 | 248.33
门窗工程
本页小计
分部分项工程项目清单计价表
工程名称：佛云园东扩区标准厂房及配套设施项目（二期） |  |  | 标段：佛云园东扩区标准厂房及配套设施项目（二期） |  |  |  | 第 668 页 共 866 页
序号 | 项目编码 | 项目名称 |  | 项目特征描述 | 计量单位 | 工程量 |  | 金额（元）
[8 empty] | 综合单价 | 合价
3006 | 010802001019 | 金属(塑钢)门 |  | 1.门类型:铝合金平开门 2.门框或扇外围尺寸:综合考虑 3.五金材料:含所有五金配件 4.含超高降效增加费 | m2 | 233.2
3007 | 010802001020 | 金属(塑钢)门 |  | 1.门类型:铝合金安全玻璃门平开门 2.门框或扇外围尺寸:综合考虑 3.玻璃品种、厚度:6中透光Low-E+12氩气+6透明 4.五金材料:含所有五金配件 5.含超高降效增加费 | m2 | 357.48
3008 | 010802001021 | 金属(塑钢)门 |  | 1.门类型:塑钢门 2.门框或扇外围尺寸:综合考虑 3.五金材料:含所有五金配件 4.含超高降效增加费 | m2 | 4.62
3009 | 010802004032 | 钢质防火门 |  | 1.门类型:钢质防火门 单扇（乙级） 2.门框或扇外围尺寸:综合考虑 3.五金材料:含闭门器、拉手、门磁吸、门锁及小五金等 4.含超高降效增加费 | m2 | 25.2
本页小计
分部分项工程项目清单计价表
工程名称：佛云园东扩区标准厂房及配套设施项目（二期） |  |  | 标段：佛云园东扩区标准厂房及配套设施项目（二期） |  |  |  | 第 669 页 共 866 页
序号 | 项目编码 | 项目名称 |  | 项目特征描述 | 计量单位 | 工程量 |  | 金额（元）
[8 empty] | 综合单价 | 合价
3010 | 010802004033 | 钢质防火门 |  | 1.门类型:钢质防火门 双扇（乙级） 2.门框或扇外围尺寸:综合考虑 3.五金材料:含闭门器、顺位器、拉手、门磁吸、门锁及小五金等 4.含超高降效增加费 | m2 | 49.92
3011 | 010802004034 | 钢质防火门 |  | 1.门类型:钢质防火门 双扇（甲级） 2.门框或扇外围尺寸:综合考虑 3.五金材料:含闭门器、顺位器、拉手、门磁吸、门锁及小五金等 4.含超高降效增加费 | m2 | 13.32
3012 | 010807001024 | 金属(塑钢)窗 |  | 1.框、扇材质:铝合金窗 2.开启方式:固定窗 3.玻璃品种、厚度:6中透光Low-E+12氩气+6透明 4.含超高降效增加费 | m2 | 176.17
3013 | 010807001025 | 金属(塑钢)窗 |  | 1.框、扇材质:铝合金窗 2.开启方式:平开窗 3.玻璃品种、厚度:6中透光Low-E+12氩气+6透明 4.含超高降效增加费 | m2 | 172.1
本页小计
分部分项工程项目清单计价表
工程名称：佛云园东扩区标准厂房及配套设施项目（二期） |  |  | 标段：佛云园东扩区标准厂房及配套设施项目（二期） |  |  |  | 第 670 页 共 866 页
序号 | 项目编码 | 项目名称 |  | 项目特征描述 | 计量单位 | 工程量 |  | 金额（元）
[8 empty] | 综合单价 | 合价
3014 | 010807001026 | 金属(塑钢)窗 |  | 1.框、扇材质:铝合金窗 2.开启方式:上悬窗 3.玻璃品种、厚度:6中透光Low-E+12氩气+6透明 4.综合考虑机械式手动开启装置 5.含超高降效增加费 | m2 | 170.03
3015 | 010807003001 | 金属百叶窗 |  | 1.框、扇材质:铝合金窗 2.开启方式:百叶窗 3.其他:包含但不限以上内容，具体根据图纸及相关文件综合考虑 4.含超高降效增加费 | m2 | 64.4
室外装饰工程
3016 | 010502029007 | 散水 |  | 1.面层材料品种、规格、颜色:60厚C20细石混凝土面层，撒1:1水泥砂子压实赶光 2.100厚1:3:6石灰、碎石、三合土 3.与墙体接缝处填建筑嵌缝膏 4.素土夯实，向外坡3%~5% 5.详见图集 11ZJ901 7/5 | m2 | 74.84
本页小计
分部分项工程项目清单计价表
工程名称：佛云园东扩区标准厂房及配套设施项目（二期） |  |  | 标段：佛云园东扩区标准厂房及配套设施项目（二期） |  |  |  | 第 671 页 共 866 页
序号 | 项目编码 | 项目名称 |  | 项目特征描述 | 计量单位 | 工程量 |  | 金额（元）
[8 empty] | 综合单价 | 合价
3017 | 010502031007 | 坡道 |  | 1.面层材料品种、规格、颜色:20厚1:2水泥砂浆随打随压光，加做100*100菱形防滑凹槽 2.素水泥浆结合层一道（内掺建筑胶） 3.100厚C15混凝土 4.300厚3:7灰土 5.素土夯实 6.与墙体接缝处填建筑嵌缝膏、聚苯乙烯泡沫村条详见图集 11ZJ901 b/16 7.详见图集 11ZJ901 1/19 | m2 | 14.04
3018 | 010502032005 | 台阶 |  | 1.70mm厚C15素混凝土垫层,随打随光,向外找坡0.5% 2.300mm厚级配砂石褥垫层(压实系数≥0.95) 3.素土压实系数≥0.95 4.其他:包含但不限以上内容，具体根据图纸及相关文件综合考虑 | m2 | 41.49
3019 | 011107002001 | 石材台阶 |  | 1.30mm厚磨光花岗石板铺面,背面及四周边满涂防污剂,灌水泥浆擦缝,台口双层加厚处用环氧或硅酮胶粘贴与面板相同的石条 2.撒素水泥粉(洒适量清水) 3.20mm厚DP15干硬性水泥砂浆结合层 4.素水泥浆一道(内掺建筑胶) | m2 | 78.57
本页小计
分部分项工程项目清单计价表
工程名称：佛云园东扩区标准厂房及配套设施项目（二期） |  |  | 标段：佛云园东扩区标准厂房及配套设施项目（二期） |  |  |  | 第 672 页 共 866 页
序号 | 项目编码 | 项目名称 |  | 项目特征描述 | 计量单位 | 工程量 |  | 金额（元）
[8 empty] | 综合单价 | 合价
楼地面装饰工程
地面装饰工程
3020 | 011101002001 | 细石混凝土楼地面 |  | 1.部位：地4 2.40厚C20细石混凝土随打随抹平，上撒1:1水泥砂子压实赶光 3.M5水泥砂浆打底20厚(内掺建筑胶) 4.其他:包含但不限以上内容，具体根据图纸及相关文件综合考虑 5.含超高降效增加费 | m2 | 40.12
3021 | 011102003017 | 块料楼地面 |  | 1.部位：地3（楼梯间） 2.10厚300x300mm防滑砖地面,干水泥擦缝 3.30厚DSM15干硬性水泥砂浆结合层 4.水泥浆一道(内掺建筑胶) 5.其他:包含但不限以上内容，具体根据图纸及相关文件综合考虑 6.含超高降效增加费 | m2 | 271.81
本页小计
分部分项工程项目清单计价表
工程名称：佛云园东扩区标准厂房及配套设施项目（二期） |  |  | 标段：佛云园东扩区标准厂房及配套设施项目（二期） |  |  |  | 第 673 页 共 866 页
序号 | 项目编码 | 项目名称 |  | 项目特征描述 | 计量单位 | 工程量 |  | 金额（元）
[8 empty] | 综合单价 | 合价
3022 | 011102003018 | 块料楼地面 |  | 1.部位：地3(商铺、电梯厅、通道、走廊) 2.10厚800x800mm抛光砖地面,干水泥擦缝 3.30厚DSM15干硬性水泥砂浆结合层 4.水泥浆一道(内掺建筑胶) 5.其他:包含但不限以上内容，具体根据图纸及相关文件综合考虑 6.含超高降效增加费 | m2 | 495.73
3023 | 011102003019 | 块料楼地面 |  | 1.部位：地3（食堂、公共活动区） 2.10厚800x800mm防滑砖地面,干水泥擦缝 3.30厚DSM15干硬性水泥砂浆结合层 4.水泥浆一道(内掺建筑胶) 5.其他:包含但不限以上内容，具体根据图纸及相关文件综合考虑 6.含超高降效增加费 | m2 | 551.71
3024 | 011106003001 | 块料楼梯 |  | 1.10厚300x300mm防滑地砖地面,干水泥擦缝 2.30厚DSM20水泥砂浆结合层 3.水泥浆一道(内掺建筑胶) 4.其他:包含但不限以上内容，具体根据图纸及相关文件综合考虑 5.含超高降效增加费 | m2 | 303.89
本页小计
分部分项工程项目清单计价表
工程名称：佛云园东扩区标准厂房及配套设施项目（二期） |  |  | 标段：佛云园东扩区标准厂房及配套设施项目（二期） |  |  |  | 第 674 页 共 866 页
序号 | 项目编码 | 项目名称 |  | 项目特征描述 | 计量单位 | 工程量 |  | 金额（元）
[8 empty] | 综合单价 | 合价
楼面装饰工程
3025 | 011102003020 | 块料楼地面 |  | 1.部位：楼1 2.300x300mm防滑地砖地面 3.20厚WS M20聚合物水泥防水砂浆 4.素水泥结合层一道; 5.最薄处20厚聚合物水泥防水砂浆,找1%坡 6.现浇钢筋混凝土楼板表面找平,阴角抹八字灰 7其他:包含但不限以上内容，具体根据图纸及相关文件综合考虑 8.含超高降效增加费 | m2 | 226.98
3026 | 011102003021 | 块料楼地面 |  | 1.部位：楼1 2.600x600mm防滑地砖地面 3.20厚WS M20聚合物水泥防水砂浆 4.素水泥结合层一道; 5.最薄处20厚聚合物水泥防水砂浆,找1%坡 6.现浇钢筋混凝土楼板表面找平,阴角抹八字灰; 7其他:包含但不限以上内容，具体根据图纸及相关文件综合考虑 8.含超高降效增加费 | m2 | 192.14
本页小计
分部分项工程项目清单计价表
工程名称：佛云园东扩区标准厂房及配套设施项目（二期） |  |  | 标段：佛云园东扩区标准厂房及配套设施项目（二期） |  |  |  | 第 675 页 共 866 页
序号 | 项目编码 | 项目名称 |  | 项目特征描述 | 计量单位 | 工程量 |  | 金额（元）
[8 empty] | 综合单价 | 合价
3027 | 011102003022 | 块料楼地面 |  | 1.部位：楼2 2.湿贴300x300mm防滑地砖,专用瓷砖胶粘结、专用勾缝剂勾缝 3.20厚DSM20水泥砂浆找平 4.最薄处20厚DSM20向地漏找1%坡,表面找平 5.现浇钢筋混凝土楼板表面找平,阴角抹八字灰; 6.其他:包含但不限以上内容，具体根据图纸及相关文件综合考虑 7.含超高降效增加费 | m2 | 294.44
3028 | 011101001013 | 水泥砂浆地面 |  | 1.部位：楼5 2.最薄处20厚DSM20水泥砂浆找平向地漏找坡2%; 3.钢筋混凝土楼板,表面清理平整,原浆抹平; 4.其他:包含但不限以上内容，具体根据图纸及相关文件综合考虑 5.含超高降效增加费 | m2 | 44.3
本页小计
分部分项工程项目清单计价表
工程名称：佛云园东扩区标准厂房及配套设施项目（二期） |  |  | 标段：佛云园东扩区标准厂房及配套设施项目（二期） |  |  |  | 第 676 页 共 866 页
序号 | 项目编码 | 项目名称 |  | 项目特征描述 | 计量单位 | 工程量 |  | 金额（元）
[8 empty] | 综合单价 | 合价
3029 | 011102003023 | 块料楼地面 |  | 1.部位：楼7 2.10厚800x800mm抛光地砖,DTG(或洗稀泥)擦缝; 3.25厚DSM15水泥砂浆找平,5厚专用瓷砖胶粘结 4.素水泥浆一道 5.钢筋混凝土楼板(表面清理平整); 6.其他:包含但不限以上内容，具体根据图纸及相关文件综合考虑 7.含超高降效增加费 | m2 | 1575.79
3030 | 011104003001 | 金属复合地板 |  | 1.部位：楼9 2.30厚高抗静电活动地板(燃烧性能为A级) 3.20厚1:2水泥砂浆抹面压光 4.7.0后聚合物水泥砂浆 5.其他:包含但不限以上内容，具体根据图纸及相关文件综合考虑 6.含超高降效增加费 | m2 | 47.71
本页小计
分部分项工程项目清单计价表
工程名称：佛云园东扩区标准厂房及配套设施项目（二期） |  |  | 标段：佛云园东扩区标准厂房及配套设施项目（二期） |  |  |  | 第 677 页 共 866 页
序号 | 项目编码 | 项目名称 |  | 项目特征描述 | 计量单位 | 工程量 |  | 金额（元）
[8 empty] | 综合单价 | 合价
3031 | 011102003024 | 块料楼地面 |  | 1.部位：楼10 2.10厚800x800mm抛光砖，勾缝剂勾缝 3.30厚D(W)S M15水泥砂浆结合层 4.3厚ALE隔声涂料(涂料反墙面500mm) 5.刷素水泥浆一道（内掺建筑胶） 6.其他:包含但不限以上内容，具体根据图纸及相关文件综合考虑 7.含超高降效增加费 | m2 | 795.1
3032 | 010501002007 | 楼地面垫层 |  | 1.陶粒砼回填厚度0.4m 2.其他:包含但不限以上内容，具体根据图纸及相关文件综合考虑 3.含超高降效增加费 | m3 | 90.79
踢脚线
3033 | 011105003007 | 块料踢脚线 |  | 1.100mm高9mm厚瓷砖贴面,干水泥擦缝(材质同相邻地坪) 2.5mm厚强力胶粉泥粘接层,揉挤压实 3.10mm厚DP20砂浆抹面压光 4.墙体基层清理乎整,刷界面剂一道 5.其他:包含但不限以上内容，具体根据图纸及相关文件综合考虑 6.含超高降效增加费 | m | 1785.69
本页小计
分部分项工程项目清单计价表
工程名称：佛云园东扩区标准厂房及配套设施项目（二期） |  |  | 标段：佛云园东扩区标准厂房及配套设施项目（二期） |  |  |  | 第 678 页 共 866 页
序号 | 项目编码 | 项目名称 |  | 项目特征描述 | 计量单位 | 工程量 |  | 金额（元）
[8 empty] | 综合单价 | 合价
3034 | 011105003008 | 块料踢脚线 |  | 1.部位：楼梯 2.100mm高9mm厚瓷砖贴面,干水泥擦缝(材质同相邻地坪) 3.5mm厚强力胶粉泥粘接层,揉挤压实 4.10mm厚DP20砂浆抹面压光 5.墙体基层清理乎整,刷界面剂一道 6.其他:包含但不限以上内容，具体根据图纸及相关文件综合考虑 7.含超高降效增加费 | m | 110.6
墙、柱面装饰与隔断、幕墙工程
3035 | 011201001029 | 墙、柱面一般抹灰 |  | 1.部位：内1（墙面）非挂网部分 2.5mm厚DP20水泥砂浆层 3.8mm厚DD5水泥砂浆打底扫毛 4.3mm厚外加剂专用砂浆打底刮糙(施工前喷湿墙面) 5.其他:包含但不限以上内容，具体根据图纸及相关文件综合考虑 6.含超高降效增加费 | m2 | 246.47
本页小计
分部分项工程项目清单计价表
工程名称：佛云园东扩区标准厂房及配套设施项目（二期） |  |  | 标段：佛云园东扩区标准厂房及配套设施项目（二期） |  |  |  | 第 679 页 共 866 页
序号 | 项目编码 | 项目名称 |  | 项目特征描述 | 计量单位 | 工程量 |  | 金额（元）
[8 empty] | 综合单价 | 合价
3036 | 011201001030 | 墙、柱面一般抹灰 |  | 1.部位：内1（墙面）挂网部分 2.5mm厚DP20水泥砂浆层 3.8mm厚DD5水泥砂浆打底扫毛 4.3mm厚外加剂专用砂浆打底刮糙(施工前喷湿墙面) 5.综合考虑挂网人工增加费 6.其他:包含但不限以上内容，具体根据图纸及相关文件综合考虑 7.含超高降效增加费 | m2 | 15.73
3037 | 011203003007 | 块料墙、柱面 |  | 1.部位：内2（墙面） 2.600*600墙砖瓷砖湿挂铺贴、留自然缝 3.专用瓷砖胶粘结 4.基层墙体 5.其他:包含但不限以上内容，具体根据图纸及相关文件综合考虑 6.含超高降效增加费 | m2 | 762.6
3038 | 011203003008 | 块料墙、柱面 |  | 1.部位：内2（独立柱） 2.600*600墙砖瓷砖湿挂铺贴、留自然缝 3.专用瓷砖胶粘结 4.其他:包含但不限以上内容，具体根据图纸及相关文件综合考虑 5.含超高降效增加费 | m2 | 21.6
本页小计
分部分项工程项目清单计价表
工程名称：佛云园东扩区标准厂房及配套设施项目（二期） |  |  | 标段：佛云园东扩区标准厂房及配套设施项目（二期） |  |  |  | 第 680 页 共 866 页
序号 | 项目编码 | 项目名称 |  | 项目特征描述 | 计量单位 | 工程量 |  | 金额（元）
[8 empty] | 综合单价 | 合价
3039 | 011201001031 | 墙、柱面一般抹灰 |  | 1.部位：内2（墙面）挂网部分 2.15厚DPM15水泥砂浆抹灰 3.综合考虑挂网人工增加费 4其他:包含但不限以上内容，具体根据图纸及相关文件综合考虑 5.含超高降效增加费 | m2 | 45.76
3040 | 011201001032 | 墙、柱面一般抹灰 |  | 1.部位：内2（墙面）非挂网部分 2.15厚DPM15水泥砂浆抹灰 3.其他:包含但不限以上内容，具体根据图纸及相关文件综合考虑 4.含超高降效增加费 | m2 | 716.84
3041 | 011201001033 | 墙、柱面一般抹灰 |  | 1.部位：内2（独立柱） 2.15厚DPM15水泥砂浆抹灰 3.其他:包含但不限以上内容，具体根据图纸及相关文件综合考虑 4.含超高降效增加费 | m2 | 21.6
3042 | 011201001034 | 墙、柱面一般抹灰 |  | 1.部位：内3挂网部分 2.20厚DPM15水泥砂浆抹灰 3.综合考虑挂网人工增加费 4.其他:包含但不限以上内容，具体根据图纸及相关文件综合考虑 5.含超高降效增加费 | m2 | 2275.68
本页小计
分部分项工程项目清单计价表
工程名称：佛云园东扩区标准厂房及配套设施项目（二期） |  |  | 标段：佛云园东扩区标准厂房及配套设施项目（二期） |  |  |  | 第 681 页 共 866 页
序号 | 项目编码 | 项目名称 |  | 项目特征描述 | 计量单位 | 工程量 |  | 金额（元）
[8 empty] | 综合单价 | 合价
3043 | 011201001035 | 墙、柱面一般抹灰 |  | 1.部位：内3非挂网部分 2.20厚DPM15水泥砂浆抹灰 3.其他:包含但不限以上内容，具体根据图纸及相关文件综合考虑 4.含超高降效增加费 | m2 | 4128.35
3044 | 011201001036 | 墙、柱面一般抹灰 |  | 1.部位：内3（独立柱） 2.20厚DPM15水泥砂浆抹灰 3.其他:包含但不限以上内容，具体根据图纸及相关文件综合考虑 4.含超高降效增加费 | m2 | 95.78
3045 | 011201001037 | 墙、柱面一般抹灰 |  | 1.部位：内4挂网部分 2.15厚DPM15水泥砂浆抹灰找平 3.聚合物水泥砂浆修补墙面 4.综合考虑挂网人工增加费 5.其他:包含但不限以上内容，具体根据图纸及相关文件综合考虑 6.含超高降效增加费 | m2 | 21.41
本页小计
分部分项工程项目清单计价表
工程名称：佛云园东扩区标准厂房及配套设施项目（二期） |  |  | 标段：佛云园东扩区标准厂房及配套设施项目（二期） |  |  |  | 第 682 页 共 866 页
序号 | 项目编码 | 项目名称 |  | 项目特征描述 | 计量单位 | 工程量 |  | 金额（元）
[8 empty] | 综合单价 | 合价
3046 | 011201001038 | 墙、柱面一般抹灰 |  | 1.部位：内4非挂网部分 2.15厚DPM15水泥砂浆抹灰找平 3.聚合物水泥砂浆修补墙面 4.其他:包含但不限以上内容，具体根据图纸及相关文件综合考虑 5.含超高降效增加费 | m2 | 335.5
3047 | 011203003009 | 块料墙、柱面 |  | 1.部位：内6 1.10厚300mmx600mm(H)防水釉面瓷砖,专用勾缝剂勾缝(浅灰色,拉毛纹理,粘贴前面砖充分浸湿) 2.专用瓷砖胶粘结 4.其他:包含但不限以上内容，具体根据图纸及相关文件综合考虑 5.含超高降效增加费 | m2 | 1071.76
3048 | 011201001039 | 墙、柱面一般抹灰 |  | 1.部位：内6挂网部分 2.15厚DPM15水泥砂浆抹灰 3.综合考虑挂网人工增加费 4.其他:包含但不限以上内容，具体根据图纸及相关文件综合考虑 5.含超高降效增加费 | m2 | 66.12
本页小计
分部分项工程项目清单计价表
工程名称：佛云园东扩区标准厂房及配套设施项目（二期） |  |  | 标段：佛云园东扩区标准厂房及配套设施项目（二期） |  |  |  | 第 683 页 共 866 页
序号 | 项目编码 | 项目名称 |  | 项目特征描述 | 计量单位 | 工程量 |  | 金额（元）
[8 empty] | 综合单价 | 合价
3049 | 011201001040 | 墙、柱面一般抹灰 |  | 1.部位：内6非挂网部分 2.15厚DPM15水泥砂浆抹灰 3.其他:包含但不限以上内容，具体根据图纸及相关文件综合考虑 4.含超高降效增加费 | m2 | 1035.95
3050 | 011201001041 | 墙、柱面一般抹灰 |  | 1.部位：梁、柱内保温位置 2.10厚DPM15水泥砂浆抹灰 3.其他:包含但不限以上内容，具体根据图纸及相关文件综合考虑 4.含超高降效增加费 | m2 | 248.33
3051 | 011201001042 | 墙、柱面一般抹灰 |  | 1.部位：外墙 2.5mm 厚双组分聚合物水泥防水砂浆Ⅱ型 3.10厚WW M20聚合物水泥防水砂浆 4.综合考虑挂网 5.其他:包含但不限以上内容，具体根据图纸及相关文件综合考虑 6.含超高降效增加费 | m2 | 4086.88
天棚工程
顶棚做法
本页小计
分部分项工程项目清单计价表
工程名称：佛云园东扩区标准厂房及配套设施项目（二期） |  |  | 标段：佛云园东扩区标准厂房及配套设施项目（二期） |  |  |  | 第 684 页 共 866 页
序号 | 项目编码 | 项目名称 |  | 项目特征描述 | 计量单位 | 工程量 |  | 金额（元）
[8 empty] | 综合单价 | 合价
3052 | 011302001007 | 平面吊顶天棚 |  | 1.造型石膏板+局部格栅吊顶 2.轻钢龙骨标准骨架:主龙骨中距900,次龙骨中距 450,横撑龙骨中距900 3.其他:包含但不限以上内容，具体根据图纸及相关文件综合考虑 4.含超高降效增加费 | m2 | 1571.79
3053 | 011302001008 | 平面吊顶天棚 |  | 1.上部楼板底部预留φ8钢筋吊环,双向中距≤1200mm 2.10号镀锌低碳钢丝(或φ6钢筋)吊杆,双向中距≤1200mm,吊杆上部与预留钢筋吊环固定 3.与安装形式配套的专用上层主龙骨,间距≤1200mm,用吊件与钢筋吊杆连接后找平 4.与铝合金方板配套的专用下层副龙骨连接,间距≤300mm 5.铝合金集成吊顶方扣板300mmX300mm与配套专用龙骨固定,含铝合金收边条 6.其他:包含但不限以上内容，具体根据图纸及相关文件综合考虑 7.含超高降效增加费 | m2 | 423.65
雨棚做法
本页小计
分部分项工程项目清单计价表
工程名称：佛云园东扩区标准厂房及配套设施项目（二期） |  |  | 标段：佛云园东扩区标准厂房及配套设施项目（二期） |  |  |  | 第 685 页 共 866 页
序号 | 项目编码 | 项目名称 |  | 项目特征描述 | 计量单位 | 工程量 |  | 金额（元）
[8 empty] | 综合单价 | 合价
3054 | 010904003007 | 楼(地)面砂浆防水(防潮) |  | 1.部位：雨棚 2.10mm厚加聚酯DP20水泥砂浆抹面,向外找坡3% 3.含超高降效增加费 | m2 | 129.79
3055 | 011301001007 | 天棚抹灰 |  | 1.部位：雨棚 2.5mm厚DP20水泥砂浆抹面 3.含超高降效增加费 | m2 | 181.06
油漆、涂料、裱糊工程
3056 | 011403001031 | 抹灰面油漆 |  | 1.部位：内1（墙面） 2.白色无机防霉涂料一底二面 3.其他:包含但不限以上内容，具体根据图纸及相关文件综合考虑 4.含超高降效增加费 | m2 | 262.2
3057 | 011403001032 | 抹灰面油漆 |  | 1.部位：内3（独立柱） 2.白色无机涂料一底二面 3.其他:包含但不限以上内容，具体根据图纸及相关文件综合考虑 4含超高降效增加费 | m2 | 88.63
3058 | 011403001033 | 抹灰面油漆 |  | 1.部位：内3 2.白色无机涂料一底二面 3.内墙防霉腻子分两遍找平; 4.其他:包含但不限以上内容，具体根据图纸及相关文件综合考虑 5.含超高降效增加费 | m2 | 6305.02
本页小计
分部分项工程项目清单计价表
工程名称：佛云园东扩区标准厂房及配套设施项目（二期） |  |  | 标段：佛云园东扩区标准厂房及配套设施项目（二期） |  |  |  | 第 686 页 共 866 页
序号 | 项目编码 | 项目名称 |  | 项目特征描述 | 计量单位 | 工程量 |  | 金额（元）
[8 empty] | 综合单价 | 合价
3059 | 011403001034 | 抹灰面油漆 |  | 1.部位：真石漆外墙 2.外墙质感涂料; 3.涂刷封闭底漆; 4.刮外墙腻子两遍找平,每遍均打磨。 5.其他:包含但不限以上内容，具体根据图纸及相关文件综合考虑 6.含超高降效增加费 | m2 | 3871.58
3060 | 011403001035 | 抹灰面油漆 |  | 1.部位：空调机位外墙 2.侧壁喷一道面漆 3.其他:包含但不限以上内容，具体根据图纸及相关文件综合考虑 4.含超高降效增加费 | m2 | 207.87
3061 | 011403001036 | 抹灰面油漆 |  | 1.部位：棚1 2.白色无机涂料饰面,一底两面 3.2厚耐水腻子分2遍找平 4.钢筋混凝土楼板底面清理干净 5.其他:包含但不限以上内容，具体根据图纸及相关文件综合考虑 6.含超高降效增加费 | m2 | 2865.72
其他装饰工程
本页小计
分部分项工程项目清单计价表
工程名称：佛云园东扩区标准厂房及配套设施项目（二期） |  |  | 标段：佛云园东扩区标准厂房及配套设施项目（二期） |  |  |  | 第 687 页 共 866 页
序号 | 项目编码 | 项目名称 |  | 项目特征描述 | 计量单位 | 工程量 |  | 金额（元）
[8 empty] | 综合单价 | 合价
3062 | 011503001017 | 带扶手的栏杆、栏板 |  | 1.栏杆高度:楼梯栏杆900mm 2.扶手材料种类、规格:硬木扶手80*60 3.栏杆材料种类、规格:60x3不锈钢方管竖杆、不锈钢扁钢40*4竖杆、不锈钢扁钢40*4横杆 4.综合考虑成品法兰盘、预埋件 5.做法参考图集22J403-1/2-7/B2 6.含超高降效增加费 | m | 120.95
3063 | 011503001018 | 带扶手的栏杆、栏板 |  | 1.材料品种、规格:阳台栏杆1200MM 2.扶手材料种类：60X3镀锌钢圆管 3.栏杆材料种类：立柱60X5镀锌钢圆管、横管40*30*2.0镀锌钢方管、竖管20*20*2.0镀锌钢方管 4.综合考虑成品法兰盘、预埋件 5.其他:包含但不限以上内容，具体根据图纸及相关文件综合考虑 6.含超高降效增加费 | m | 319.16
本页小计
分部分项工程项目清单计价表
工程名称：佛云园东扩区标准厂房及配套设施项目（二期） |  |  | 标段：佛云园东扩区标准厂房及配套设施项目（二期） |  |  |  | 第 688 页 共 866 页
序号 | 项目编码 | 项目名称 |  | 项目特征描述 | 计量单位 | 工程量 |  | 金额（元）
[8 empty] | 综合单价 | 合价
3064 | 011503001019 | 带扶手的栏杆、栏板 |  | 1.栏杆高度:护窗栏杆1100mm 2.扶手材料种类、规格:150*60木扶手 3.栏杆材料种类、规格、DN24x2不锈钢横杆 4.做法参考图集22J403-1/4-23/HC5 5.综合考虑成品法兰盘、预埋件 6.含超高降效增加费 | m | 72.65
3065 | 011503003001 | 扶手 |  | 1.扶手材料种类、规格:靠墙木扶手80*50 2.做法参考图集22J403-1/5-4/1 3.含超高降效增加费 | m | 78.49
3066 | 011503001020 | 带扶手的栏杆、栏板 |  | 1.材料品种、规格:台阶栏杆 2.做法参考图集12J003/B12/2A | m | 5.2
3067 | 011505001007 | 洗漱台 |  | 1.材料品种、规格、颜色:20厚大理石板 2.支架、配件品种、规格:综合考虑 3.做法参照图集16J914-1/XT11 3.含超高降效增加费 | m2 | 26.28
3068 | 011505003007 | 镜面玻璃 |  | 1.镜面玻璃品种、规格:8mm镜子 2.含超高降效增加费 | m2 | 39.34
3069 | 011207003013 | 成品隔断 |  | 1.隔断材料品种、规格:20mm厚抗倍特板 2.含超高降效增加费 | m2 | 216.66
本页小计
分部分项工程项目清单计价表
工程名称：佛云园东扩区标准厂房及配套设施项目（二期） |  |  | 标段：佛云园东扩区标准厂房及配套设施项目（二期） |  |  |  | 第 689 页 共 866 页
序号 | 项目编码 | 项目名称 |  | 项目特征描述 | 计量单位 | 工程量 |  | 金额（元）
[8 empty] | 综合单价 | 合价
3070 | 011506003001 | 成品装饰柱 |  | 1.面层材料品种、规格、颜色:1.5mm厚铝条装饰100X50X1.5 ,长3m 2.其他:包含但不限以上内容，具体根据图纸及相关文件综合考虑 3.含超高降效增加费 | 根 | 364
综合楼-给排水工程
给水系统
3071 | 031001007013 | 复合管 |  | 1.材质:衬塑钢管 2.规格:DN100 3.连接形式:螺纹连接 4.压力试验及吹、洗设计要求:水压试验,消毒,水冲洗 5.安装部位:室内 6.介质:给水 7.说明:含高层建筑增加费 8.其他:满足招标文件、图纸及相关技术规范要求 | m | 6.73
3072 | 031001007014 | 复合管 |  | 1.材质:衬塑钢管 2.规格:DN100 3.连接形式:螺纹连接 4.压力试验及吹、洗设计要求:水压试验,消毒,水冲洗 5.安装部位:室内 6.介质:给水 7.说明:含工程超高增加费、高层建筑增加费 8.其他:满足招标文件、图纸及相关技术规范要求 | m | 44.62
本页小计
分部分项工程项目清单计价表
工程名称：佛云园东扩区标准厂房及配套设施项目（二期） |  |  | 标段：佛云园东扩区标准厂房及配套设施项目（二期） |  |  |  | 第 690 页 共 866 页
序号 | 项目编码 | 项目名称 |  | 项目特征描述 | 计量单位 | 工程量 |  | 金额（元）
[8 empty] | 综合单价 | 合价
3073 | 031001007015 | 复合管 |  | 1.材质:衬塑钢管 2.规格:DN80 3.连接形式:螺纹连接 4.压力试验及吹、洗设计要求:水压试验,消毒,水冲洗 5.安装部位:室内 6.介质:给水 7.说明:含高层建筑增加费 8.其他:满足招标文件、图纸及相关技术规范要求 | m | 3.1
3074 | 031001007016 | 复合管 |  | 1.材质:衬塑钢管 2.规格:DN80 3.连接形式:螺纹连接 4.压力试验及吹、洗设计要求:水压试验,消毒,水冲洗 5.安装部位:室内 6.介质:给水 7.说明:含工程超高增加费、高层建筑增加费 8.其他:满足招标文件、图纸及相关技术规范要求 | m | 17.87
3075 | 031001007017 | 复合管 |  | 1.材质:衬塑钢管 2.规格:DN65 3.连接形式:螺纹连接 4.压力试验及吹、洗设计要求:水压试验,消毒,水冲洗 5.安装部位:室内 6.介质:给水 7.说明:含高层建筑增加费 8.其他:满足招标文件、图纸及相关技术规范要求 | m | 10.65
本页小计
分部分项工程项目清单计价表
工程名称：佛云园东扩区标准厂房及配套设施项目（二期） |  |  | 标段：佛云园东扩区标准厂房及配套设施项目（二期） |  |  |  | 第 691 页 共 866 页
序号 | 项目编码 | 项目名称 |  | 项目特征描述 | 计量单位 | 工程量 |  | 金额（元）
[8 empty] | 综合单价 | 合价
3076 | 031001007018 | 复合管 |  | 1.材质:衬塑钢管 2.规格:DN65 3.连接形式:螺纹连接 4.压力试验及吹、洗设计要求:水压试验,消毒,水冲洗 5.安装部位:室内 6.介质:给水 7.说明:含工程超高增加费、高层建筑增加费 8.其他:满足招标文件、图纸及相关技术规范要求 | m | 46.37
3077 | 031001007019 | 复合管 |  | 1.材质:衬塑钢管 2.规格:DN50 3.连接形式:螺纹连接 4.压力试验及吹、洗设计要求:水压试验,消毒,水冲洗 5.安装部位:室内 6.介质:给水 7.说明:含高层建筑增加费 8.其他:满足招标文件、图纸及相关技术规范要求 | m | 32.26
3078 | 031001007020 | 复合管 |  | 1.材质:衬塑钢管 2.规格:DN50 3.连接形式:螺纹连接 4.压力试验及吹、洗设计要求:水压试验,消毒,水冲洗 5.安装部位:室内 6.介质:给水 7.说明:含工程超高增加费、高层建筑增加费 8.其他:满足招标文件、图纸及相关技术规范要求 | m | 42.69
本页小计
分部分项工程项目清单计价表
工程名称：佛云园东扩区标准厂房及配套设施项目（二期） |  |  | 标段：佛云园东扩区标准厂房及配套设施项目（二期） |  |  |  | 第 692 页 共 866 页
序号 | 项目编码 | 项目名称 |  | 项目特征描述 | 计量单位 | 工程量 |  | 金额（元）
[8 empty] | 综合单价 | 合价
3079 | 031001007021 | 复合管 |  | 1.材质:衬塑钢管 2.规格:DN40 3.连接形式:螺纹连接 4.压力试验及吹、洗设计要求:水压试验,消毒,水冲洗 5.安装部位:室内 6.介质:给水 7.说明:含高层建筑增加费 8.其他:满足招标文件、图纸及相关技术规范要求 | m | 39.3
3080 | 031001007022 | 复合管 |  | 1.材质:衬塑钢管 2.规格:DN40 3.连接形式:螺纹连接 4.压力试验及吹、洗设计要求:水压试验,消毒,水冲洗 5.安装部位:室内 6.介质:给水 7.说明:含工程超高增加费、高层建筑增加费 8.其他:满足招标文件、图纸及相关技术规范要求 | m | 40.68
3081 | 031001007023 | 复合管 |  | 1.材质:衬塑钢管 2.规格:DN32 3.连接形式:螺纹连接 4.压力试验及吹、洗设计要求:水压试验,消毒,水冲洗 5.安装部位:室内 6.介质:给水 7.说明:含高层建筑增加费 8.其他:满足招标文件、图纸及相关技术规范要求 | m | 36
本页小计
分部分项工程项目清单计价表
工程名称：佛云园东扩区标准厂房及配套设施项目（二期） |  |  | 标段：佛云园东扩区标准厂房及配套设施项目（二期） |  |  |  | 第 693 页 共 866 页
序号 | 项目编码 | 项目名称 |  | 项目特征描述 | 计量单位 | 工程量 |  | 金额（元）
[8 empty] | 综合单价 | 合价
3082 | 031001007024 | 复合管 |  | 1.材质:衬塑钢管 2.规格:DN25 3.连接形式:螺纹连接 4.压力试验及吹、洗设计要求:水压试验,消毒,水冲洗 5.安装部位:室内 6.介质:给水 7.说明:含高层建筑增加费 8.其他:满足招标文件、图纸及相关技术规范要求 | m | 36
3083 | 031001007025 | 复合管 |  | 1.材质:衬塑钢管 2.规格:DN20 3.连接形式:螺纹连接 4.压力试验及吹、洗设计要求:水压试验,消毒,水冲洗 5.安装部位:室内 6.介质:给水 7.说明:含高层建筑增加费 8.其他:满足招标文件、图纸及相关技术规范要求 | m | 3.6
3084 | 031001008121 | 塑料管 |  | 1.材质:PP-R给水管S5系列 2.规格:DN15 3.连接形式:热熔连接 4.压力试验及吹、洗设计要求:水压试验,消毒,冲洗 5.安装部位:室内 6.介质:热水 7.说明:含高层建筑增加费 8.其他:满足招标文件、图纸及相关技术规范要求 | m | 123.39
本页小计
分部分项工程项目清单计价表
工程名称：佛云园东扩区标准厂房及配套设施项目（二期） |  |  | 标段：佛云园东扩区标准厂房及配套设施项目（二期） |  |  |  | 第 694 页 共 866 页
序号 | 项目编码 | 项目名称 |  | 项目特征描述 | 计量单位 | 工程量 |  | 金额（元）
[8 empty] | 综合单价 | 合价
3085 | 031001008122 | 塑料管 |  | 1.材质:PP-R给水管S5系列 2.规格:DN15 3.连接形式:热熔连接 4.压力试验及吹、洗设计要求:水压试验,消毒,冲洗 5.安装部位:室内 6.介质:给水 7.说明:含高层建筑增加费 8.其他:满足招标文件、图纸及相关技术规范要求 | m | 629.78
3086 | 031001008123 | 塑料管 |  | 1.材质:PP-R给水管S5系列 2.规格:DN20 3.连接形式:热熔连接 4.压力试验及吹、洗设计要求:水压试验,消毒,冲洗 5.安装部位:室内 6.介质:给水 7.说明:含高层建筑增加费 8.其他:满足招标文件、图纸及相关技术规范要求 | m | 378.03
3087 | 031001008124 | 塑料管 |  | 1.材质:PP-R给水管S5系列 2.规格:DN25 3.连接形式:热熔连接 4.压力试验及吹、洗设计要求:水压试验,消毒,冲洗 5.安装部位:室内 6.介质:给水 7.说明:含高层建筑增加费 8.其他:满足招标文件、图纸及相关技术规范要求 | m | 101.03
本页小计
分部分项工程项目清单计价表
工程名称：佛云园东扩区标准厂房及配套设施项目（二期） |  |  | 标段：佛云园东扩区标准厂房及配套设施项目（二期） |  |  |  | 第 695 页 共 866 页
序号 | 项目编码 | 项目名称 |  | 项目特征描述 | 计量单位 | 工程量 |  | 金额（元）
[8 empty] | 综合单价 | 合价
3088 | 031001008125 | 塑料管 |  | 1.材质:PP-R给水管S5系列 2.规格:DN32 3.连接形式:热熔连接 4.压力试验及吹、洗设计要求:水压试验,消毒,冲洗 5.安装部位:室内 6.介质:给水 7.说明:含高层建筑增加费 8.其他:满足招标文件、图纸及相关技术规范要求 | m | 3.47
3089 | 031001008126 | 塑料管 |  | 1.材质:PP-R给水管S5系列 2.规格:DN40 3.连接形式:热熔连接 4.压力试验及吹、洗设计要求:水压试验,消毒,冲洗 5.安装部位:室内 6.介质:给水 7.说明:含高层建筑增加费 8.其他:满足招标文件、图纸及相关技术规范要求 | m | 2.76
3090 | 031001008127 | 塑料管 |  | 1.材质:PP-R给水管S5系列 2.规格:DN50 3.连接形式:热熔连接 4.压力试验及吹、洗设计要求:水压试验,消毒,冲洗 5.安装部位:室内 6.介质:给水 7.说明:含高层建筑增加费 8.其他:满足招标文件、图纸及相关技术规范要求 | m | 11.56
本页小计
分部分项工程项目清单计价表
工程名称：佛云园东扩区标准厂房及配套设施项目（二期） |  |  | 标段：佛云园东扩区标准厂房及配套设施项目（二期） |  |  |  | 第 696 页 共 866 页
序号 | 项目编码 | 项目名称 |  | 项目特征描述 | 计量单位 | 工程量 |  | 金额（元）
[8 empty] | 综合单价 | 合价
3091 | 031001008128 | 塑料管 |  | 1.材质:PP-R给水管S5系列 2.规格:DN65 3.连接形式:热熔连接 4.压力试验及吹、洗设计要求:水压试验,消毒,冲洗 5.安装部位:室内 6.介质:给水 7.说明:含高层建筑增加费 8.其他:满足招标文件、图纸及相关技术规范要求 | m | 3.69
3092 | 031301005065 | 支/吊架、基础型钢 |  | 1.名称:管道支架 2.材质:型钢综合 3.规格:综合 4.支架形式:综合考虑 5.说明:含高层建筑增加费 6.其他:满足招标文件、图纸及相关技术规范要求 | kg | 9.15
3093 | 031301005066 | 支/吊架、基础型钢 |  | 1.名称:管道支架 2.材质:型钢综合 3.规格:综合 4.支架形式:综合考虑 5.说明:含工程超高增加费、高层建筑增加费 6.其他:满足招标文件、图纸及相关技术规范要求 | kg | 154.59
本页小计
分部分项工程项目清单计价表
工程名称：佛云园东扩区标准厂房及配套设施项目（二期） |  |  | 标段：佛云园东扩区标准厂房及配套设施项目（二期） |  |  |  | 第 697 页 共 866 页
序号 | 项目编码 | 项目名称 |  | 项目特征描述 | 计量单位 | 工程量 |  | 金额（元）
[8 empty] | 综合单价 | 合价
3094 | 031201003039 | 金属结构刷油 |  | 1.除锈级别:微锈 2.油漆品种:环氧煤沥青涂料普通级（三油） 3.结构类型:一般钢结构(管道支架) 4.涂刷遍数、漆膜厚度:厚度不小于0.3mm 5.说明:含高层建筑增加费 6.其他:满足招标文件、图纸及相关技术规范要求 | kg | 163.73
3095 | 031002011007 | 水表 |  | 1.类型:旋翼式水表组 2.规格:DN25 3.连接形式:螺纹连接 4.附件配置:含1个水表，1个全铜截止阀 5.说明:含高层建筑增加费 6.其他:满足招标文件、图纸及相关技术规范要求 | 组 | 48
3096 | 031002011008 | 水表 |  | 1.类型:螺翼式水表组 2.规格:DN50 3.连接形式:螺纹连接 4.附件配置:含1个水表，1个闸阀 5.说明:含高层建筑增加费 6.其他:满足招标文件、图纸及相关技术规范要求 | 组 | 3
本页小计
分部分项工程项目清单计价表
工程名称：佛云园东扩区标准厂房及配套设施项目（二期） |  |  | 标段：佛云园东扩区标准厂房及配套设施项目（二期） |  |  |  | 第 698 页 共 866 页
序号 | 项目编码 | 项目名称 |  | 项目特征描述 | 计量单位 | 工程量 |  | 金额（元）
[8 empty] | 综合单价 | 合价
3097 | 031002001071 | 金属阀门 |  | 1.类型:液位控制阀 2.规格、压力等级:DN50 3.说明:含高层建筑增加费 4.连接形式:螺纹连接 | 个 | 1
3098 | 031002001072 | 金属阀门 |  | 1.类型:止回阀 2.规格、压力等级:DN50 3.连接形式:螺纹连接 4.说明:含高层建筑增加费 | 个 | 1
3099 | 031002011009 | 水表 |  | 1.类型:螺翼式水表组 2.规格:DN65 3.连接形式:螺纹连接 4.附件配置:含1个水表，1个闸阀 5.说明:含高层建筑增加费 6.其他:满足招标文件、图纸及相关技术规范要求 | 组 | 1
3100 | 031002011010 | 水表 |  | 1.类型:螺翼式水表组 2.规格:DN100 3.连接形式:法兰连接 4.附件配置:含1个水表，1个闸阀 5.说明:含高层建筑增加费 6.其他:满足招标文件、图纸及相关技术规范要求 | 组 | 1
本页小计
分部分项工程项目清单计价表
工程名称：佛云园东扩区标准厂房及配套设施项目（二期） |  |  | 标段：佛云园东扩区标准厂房及配套设施项目（二期） |  |  |  | 第 699 页 共 866 页
序号 | 项目编码 | 项目名称 |  | 项目特征描述 | 计量单位 | 工程量 |  | 金额（元）
[8 empty] | 综合单价 | 合价
3101 | 031002001073 | 金属阀门 |  | 1.类型:可调式减压阀 2.规格、压力等级:DN25 3.连接形式:螺纹连接 4.说明:含高层建筑增加费 | 个 | 36
3102 | 031002001074 | 金属阀门 |  | 1.类型:可调式减压阀 2.规格、压力等级:DN50 3.连接形式:螺纹连接 4.说明:含高层建筑增加费 | 个 | 2
3103 | 031002001075 | 金属阀门 |  | 1.类型:可调式减压阀 2.规格、压力等级:DN65 3.连接形式:螺纹连接 4.说明:含高层建筑增加费 | 个 | 1
3104 | 031002001076 | 金属阀门 |  | 1.类型:自动排气阀 2.材质:铜质 3.规格、压力等级:DN20 4.说明:含高层建筑增加费 | 个 | 15
3105 | 031002001077 | 金属阀门 |  | 1.类型:全铜截止阀 2.材质:铜质 3.规格、压力等级:DN20 4.连接形式:螺纹连接 5.说明:含高层建筑增加费 | 个 | 15
本页小计
分部分项工程项目清单计价表
工程名称：佛云园东扩区标准厂房及配套设施项目（二期） |  |  | 标段：佛云园东扩区标准厂房及配套设施项目（二期） |  |  |  | 第 700 页 共 866 页
序号 | 项目编码 | 项目名称 |  | 项目特征描述 | 计量单位 | 工程量 |  | 金额（元）
[8 empty] | 综合单价 | 合价
3106 | 031002001078 | 金属阀门 |  | 1.类型:全铜截止阀 2.材质:铜质 3.规格、压力等级:DN40 4.连接形式:螺纹连接 5.说明:含高层建筑增加费 | 个 | 12
3107 | 031002001079 | 金属阀门 |  | 1.类型:浮球阀 2.规格、压力等级:DN15 3.连接形式:螺纹连接 4.说明:含高层建筑增加费 | 个 | 1
3108 | 031002006001 | 除污器(过滤器) |  | 1.材质:Y型过滤器 2.规格、压力等级:DN50 3.连接形式:螺纹连接 4.说明:含高层建筑增加费 | 组 | 1
3109 | 031002001080 | 金属阀门 |  | 1.类型:闸阀 2.规格、压力等级:DN80 3.连接形式:法兰连接 4.说明:含高层建筑增加费 | 个 | 2
3110 | 031301003059 | 套管 |  | 1.名称:穿楼板钢套管 2.材质:焊接钢管 3.规格:DN25 4.说明:含高层建筑增加费 | 个 | 12
3111 | 031301003060 | 套管 |  | 1.名称:穿楼板钢套管 2.材质:焊接钢管 3.规格:DN32 4.说明:含高层建筑增加费 | 个 | 12
本页小计
分部分项工程项目清单计价表
工程名称：佛云园东扩区标准厂房及配套设施项目（二期） |  |  | 标段：佛云园东扩区标准厂房及配套设施项目（二期） |  |  |  | 第 701 页 共 866 页
序号 | 项目编码 | 项目名称 |  | 项目特征描述 | 计量单位 | 工程量 |  | 金额（元）
[8 empty] | 综合单价 | 合价
3112 | 031301003061 | 套管 |  | 1.名称:穿楼板钢套管 2.材质:焊接钢管 3.规格:DN40 4.说明:含高层建筑增加费 | 个 | 24
3113 | 031301003062 | 套管 |  | 1.名称:穿楼板钢套管 2.材质:焊接钢管 3.规格:DN50 4.说明:含高层建筑增加费 | 个 | 5
3114 | 031301003063 | 套管 |  | 1.名称:穿楼板钢套管 2.材质:焊接钢管 3.规格:DN100 4.说明:含高层建筑增加费 | 个 | 1
3115 | 031001012019 | 止水节 |  | 1.名称:止水环 2.材质:PVC-U 3.规格:DN25 | 个 | 12
3116 | 031001012020 | 止水节 |  | 1.名称:止水环 2.材质:PVC-U 3.规格:DN32 | 个 | 12
3117 | 031001012021 | 止水节 |  | 1.名称:止水环 2.材质:PVC-U 3.规格:DN40 | 个 | 24
3118 | 031001012022 | 止水节 |  | 1.名称:止水环 2.材质:PVC-U 3.规格:DN50 | 个 | 5
3119 | 031001012023 | 止水节 |  | 1.名称:止水环 2.材质:PVC-U 3.规格:DN100 | 个 | 1
3120 | 031301003064 | 套管 |  | 1.名称:钢制防水套管 2.材质:焊接钢管 3.规格:DN50 4.说明:含高层建筑增加费 | 个 | 1
排水系统
本页小计
分部分项工程项目清单计价表
工程名称：佛云园东扩区标准厂房及配套设施项目（二期） |  |  | 标段：佛云园东扩区标准厂房及配套设施项目（二期） |  |  |  | 第 702 页 共 866 页
序号 | 项目编码 | 项目名称 |  | 项目特征描述 | 计量单位 | 工程量 |  | 金额（元）
[8 empty] | 综合单价 | 合价
3121 | 031001008129 | 塑料管 |  | 1.材质:PVC-U排水管 2.规格:DN50 3.连接形式:粘接 4.压力试验及吹、洗设计要求:灌水试验 5.安装部位:室内 6.介质:污废水 7.说明:含高层建筑增加费 8.其他:满足招标文件、图纸及相关技术规范要求 | m | 142.26
3122 | 031001008130 | 塑料管 |  | 1.材质:PVC-U排水管 2.规格:DN75 3.连接形式:粘接 4.压力试验及吹、洗设计要求:灌水试验 5.安装部位:室内 6.介质:污废水 7.说明:含高层建筑增加费 8.其他:满足招标文件、图纸及相关技术规范要求 | m | 93.4
3123 | 031001008131 | 塑料管 |  | 1.材质:PVC-U排水管 2.规格:DN75 3.连接形式:粘接 4.压力试验及吹、洗设计要求:灌水试验 5.安装部位:室内 6.介质:污废水 7.说明:含工程超高增加费、高层建筑增加费 8.其他:满足招标文件、图纸及相关技术规范要求 | m | 12
本页小计
分部分项工程项目清单计价表
工程名称：佛云园东扩区标准厂房及配套设施项目（二期） |  |  | 标段：佛云园东扩区标准厂房及配套设施项目（二期） |  |  |  | 第 703 页 共 866 页
序号 | 项目编码 | 项目名称 |  | 项目特征描述 | 计量单位 | 工程量 |  | 金额（元）
[8 empty] | 综合单价 | 合价
3124 | 031001008132 | 塑料管 |  | 1.材质:PVC-U排水管 2.规格:DN100 3.连接形式:粘接 4.压力试验及吹、洗设计要求:灌水试验 5.安装部位:室内 6.介质:污废水 7.说明:含高层建筑增加费 8.其他:满足招标文件、图纸及相关技术规范要求 | m | 105.3
3125 | 031001008133 | 塑料管 |  | 1.材质:加厚PVC-U排水管 2.规格:DN100*4 3.连接形式:粘接 4.压力试验及吹、洗设计要求:灌水试验 5.安装部位:室内 6.介质:污废水 7.说明:含高层建筑增加费 8.其他:满足招标文件、图纸及相关技术规范要求 | m | 575.51
3126 | 031001008134 | 塑料管 |  | 1.材质:加厚PVC-U排水管 2.规格:DN100*4 3.连接形式:粘接 4.压力试验及吹、洗设计要求:灌水试验 5.安装部位:室内 6.介质:污废水 7.说明:含工程超高增加费、高层建筑增加费 8.其他:满足招标文件、图纸及相关技术规范要求 | m | 123.04
本页小计
分部分项工程项目清单计价表
工程名称：佛云园东扩区标准厂房及配套设施项目（二期） |  |  | 标段：佛云园东扩区标准厂房及配套设施项目（二期） |  |  |  | 第 704 页 共 866 页
序号 | 项目编码 | 项目名称 |  | 项目特征描述 | 计量单位 | 工程量 |  | 金额（元）
[8 empty] | 综合单价 | 合价
3127 | 031001008135 | 塑料管 |  | 1.材质:PVC-U排水管 2.规格:DN150 3.连接形式:粘接 4.压力试验及吹、洗设计要求:灌水试验 5.安装部位:室内 6.介质:污废水 7.说明:含高层建筑增加费 8.其他:满足招标文件、图纸及相关技术规范要求 | m | 26.04
3128 | 031001008136 | 塑料管 |  | 1.材质:加厚PVC-U排水管 2.规格:DN150*4.6 3.连接形式:粘接 4.压力试验及吹、洗设计要求:灌水试验 5.安装部位:室内 6.介质:污废水 7.说明:含高层建筑增加费 8.其他:满足招标文件、图纸及相关技术规范要求 | m | 60.43
3129 | 031001008137 | 塑料管 |  | 1.材质:加厚PVC-U排水管 2.规格:DN150*4.6 3.连接形式:粘接 4.压力试验及吹、洗设计要求:灌水试验 5.安装部位:室内 6.介质:污废水 7.说明:含工程超高增加费、高层建筑增加费 8.其他:满足招标文件、图纸及相关技术规范要求 | m | 75.41
本页小计
分部分项工程项目清单计价表
工程名称：佛云园东扩区标准厂房及配套设施项目（二期） |  |  | 标段：佛云园东扩区标准厂房及配套设施项目（二期） |  |  |  | 第 705 页 共 866 页
序号 | 项目编码 | 项目名称 |  | 项目特征描述 | 计量单位 | 工程量 |  | 金额（元）
[8 empty] | 综合单价 | 合价
3130 | 031001008138 | 塑料管 |  | 1.材质:PVC-U排水管 2.规格:DN200 3.连接形式:粘接 4.压力试验及吹、洗设计要求:灌水试验 5.安装部位:室内 6.介质:污废水 7.说明:含高层建筑增加费 8.其他:满足招标文件、图纸及相关技术规范要求 | m | 3.15
3131 | 031001008139 | 塑料管 |  | 1.材质:PVC-U排水管 2.规格:DN100 3.连接形式:粘接 4.压力试验及吹、洗设计要求:灌水试验 5.安装部位:室内 6.介质:通气管 7.说明:含高层建筑增加费 8.其他:满足招标文件、图纸及相关技术规范要求 | m | 72.36
3132 | 031001008140 | 塑料管 |  | 1.材质:PVC-U排水管 2.规格:DN100 3.连接形式:粘接 4.压力试验及吹、洗设计要求:灌水试验 5.安装部位:室内 6.介质:通气管 7.说明:含工程超高增加费、高层建筑增加费 8.其他:满足招标文件、图纸及相关技术规范要求 | m | 4.6
本页小计
分部分项工程项目清单计价表
工程名称：佛云园东扩区标准厂房及配套设施项目（二期） |  |  | 标段：佛云园东扩区标准厂房及配套设施项目（二期） |  |  |  | 第 706 页 共 866 页
序号 | 项目编码 | 项目名称 |  | 项目特征描述 | 计量单位 | 工程量 |  | 金额（元）
[8 empty] | 综合单价 | 合价
3133 | 031001008141 | 塑料管 |  | 1.材质:PVC-U排水管 2.规格:DN50 3.连接形式:粘接 4.压力试验及吹、洗设计要求:灌水试验 5.安装部位:室内 6.介质:通气管 7.说明:含高层建筑增加费 8.其他:满足招标文件、图纸及相关技术规范要求 | m | 28.79
3134 | 031301005067 | 支/吊架、基础型钢 |  | 1.名称:管道支架 2.材质:型钢综合 3.规格:综合 4.支架形式:综合考虑 5.说明:含高层建筑增加费 6.其他:满足招标文件、图纸及相关技术规范要求 | kg | 69.46
3135 | 031301005068 | 支/吊架、基础型钢 |  | 1.名称:管道支架 2.材质:型钢综合 3.规格:综合 4.支架形式:综合考虑 5.说明:含工程超高增加费、高层建筑增加费 6.其他:满足招标文件、图纸及相关技术规范要求 | kg | 80.53
本页小计
分部分项工程项目清单计价表
工程名称：佛云园东扩区标准厂房及配套设施项目（二期） |  |  | 标段：佛云园东扩区标准厂房及配套设施项目（二期） |  |  |  | 第 707 页 共 866 页
序号 | 项目编码 | 项目名称 |  | 项目特征描述 | 计量单位 | 工程量 |  | 金额（元）
[8 empty] | 综合单价 | 合价
3136 | 031201003040 | 金属结构刷油 |  | 1.除锈级别:微锈 2.油漆品种:环氧煤沥青涂料普通级（三油） 3.结构类型:一般钢结构(管道支架) 4.涂刷遍数、漆膜厚度:厚度不小于0.3mm 5.说明:含高层建筑增加费 6.其他:满足招标文件、图纸及相关技术规范要求 | kg | 149.99
3137 | 031003014045 | 给、排水附件 |  | 1.类型:可拆检地漏,自带50mm水封 2.材质:塑料 3.规格:DN75 4.说明:含高层建筑增加费 | 个 | 51
3138 | 031003014046 | 给、排水附件 |  | 1.类型:阳台地漏 2.材质:塑料 3.规格:DN75 4.说明:含高层建筑增加费 | 个 | 55
3139 | 031003014047 | 给、排水附件 |  | 1.类型:地漏 2.材质:塑料 3.规格:DN100 4.说明:含高层建筑增加费 | 个 | 1
3140 | 031003014048 | 给、排水附件 |  | 1.类型:地面清扫口 2.材质:塑料 3.型号:DN100 4.说明:含高层建筑增加费 | 个 | 5
3141 | 031003014049 | 给、排水附件 |  | 1.类型:侧排地漏 2.材质:塑料 3.规格:DN50 4.说明:含高层建筑增加费 | 个 | 2
3142 | 031003014050 | 给、排水附件 |  | 1.名称:透气帽 2.型号、规格:DN100 | 个 | 40
本页小计
分部分项工程项目清单计价表
工程名称：佛云园东扩区标准厂房及配套设施项目（二期） |  |  | 标段：佛云园东扩区标准厂房及配套设施项目（二期） |  |  |  | 第 708 页 共 866 页
序号 | 项目编码 | 项目名称 |  | 项目特征描述 | 计量单位 | 工程量 |  | 金额（元）
[8 empty] | 综合单价 | 合价
3143 | 031003006007 | 大便器 |  | 1.类型:埋入式液压脚踏冲洗阀蹲式大便器 2.材质:陶瓷 3.附件:液压蹲便器冲洗阀、防污器、PVC-U穿线管及其他附件 4.安装参见09S304-90页 5.说明:含高层建筑增加费 6.其他:满足招标文件、图纸及相关技术规范要求 | 组 | 29
3144 | 031003007007 | 小便器 |  | 1.类型:埋入式感应冲洗阀小便器 2.材质:陶瓷 3.安装方式:壁挂式 4.附件名称、数量:埋入式感应控制器、排水附件、冲水连接管及其他附件 5.安装参见09S304-107页 6.说明:含高层建筑增加费 7.其他:满足招标文件、图纸及相关技术规范要求 | 组 | 15
3145 | 031003003007 | 洗脸盆 |  | 1.类型:台下式洗脸盆 2.材质:陶瓷 3.附件:红外感应龙头、角阀、软管、管件及其他附件 4.说明:含高层建筑增加费 5.其他:满足招标文件、图纸及相关技术规范要求 | 组 | 59
本页小计
分部分项工程项目清单计价表
工程名称：佛云园东扩区标准厂房及配套设施项目（二期） |  |  | 标段：佛云园东扩区标准厂房及配套设施项目（二期） |  |  |  | 第 709 页 共 866 页
序号 | 项目编码 | 项目名称 |  | 项目特征描述 | 计量单位 | 工程量 |  | 金额（元）
[8 empty] | 综合单价 | 合价
3146 | 031003004001 | 洗涤盆 |  | 1.类型:不锈钢洗涤盆 2.安装方式:台下式 3.附件名称、数量:含冷水龙头、螺纹管件、排水附件等 4.说明:含高层建筑增加费 | 组 | 50
3147 | 031003008007 | 其他成品卫生器具 |  | 1.类型:成品拖把池 2.材质:陶瓷 3.附件名称、数量:含存水弯、管件、陶瓷片密封长颈水嘴、排水栓带链堵、排水接头等 4.安装参见09S304-24页 5.说明:含高层建筑增加费 6.其他:满足招标文件、图纸及相关技术规范要求 | 组 | 4
3148 | 031003006008 | 大便器 |  | 1.类型:连体坐便器 2.材质:陶瓷 3.附件:连体坐便器进水阀配件、螺纹管件、金属软管、角型阀(带铜活)及其他附件 4.安装参见09S304-107页 5.说明:含高层建筑增加费 6.其他:满足招标文件、图纸及相关技术规范要求 | 组 | 50
本页小计
分部分项工程项目清单计价表
工程名称：佛云园东扩区标准厂房及配套设施项目（二期） |  |  | 标段：佛云园东扩区标准厂房及配套设施项目（二期） |  |  |  | 第 710 页 共 866 页
序号 | 项目编码 | 项目名称 |  | 项目特征描述 | 计量单位 | 工程量 |  | 金额（元）
[8 empty] | 综合单价 | 合价
3149 | 031003010001 | 淋浴器 |  | 1.名称:成品冷热混合淋浴器 2.说明:含高层建筑增加费 3.其他:满足招标文件、图纸及相关技术规范要求 | 套 | 48
3150 | 031005013001 | 热水器、开水炉 |  | 1.型号:贮水式电热水器 2.容积:电热水器储水量为60L，功率:2.0KW 3.安装方式:卧挂式 4.说明:含高层建筑增加费 | 台 | 48
3151 | 031301003065 | 套管 |  | 1.名称:穿楼板钢套管 2.材质:焊接钢管 3.规格:DN100 4.说明:含高层建筑增加费 | 个 | 156
3152 | 031301003066 | 套管 |  | 1.名称:穿楼板钢套管 2.材质:焊接钢管 3.规格:DN150 4.说明:含高层建筑增加费 | 个 | 8
3153 | 031001012024 | 止水节 |  | 1.名称:止水环 2.材质:PVC-U 3.规格:DN100 | 个 | 156
3154 | 031001012025 | 止水节 |  | 1.名称:止水环 2.材质:PVC-U 3.规格:DN150 | 个 | 8
3155 | 031301003067 | 套管 |  | 1.名称:钢制防水套管 2.材质:焊接钢管 3.规格:DN50 4.说明:含高层建筑增加费 | 个 | 1
本页小计
分部分项工程项目清单计价表
工程名称：佛云园东扩区标准厂房及配套设施项目（二期） |  |  | 标段：佛云园东扩区标准厂房及配套设施项目（二期） |  |  |  | 第 711 页 共 866 页
序号 | 项目编码 | 项目名称 |  | 项目特征描述 | 计量单位 | 工程量 |  | 金额（元）
[8 empty] | 综合单价 | 合价
3156 | 031301003068 | 套管 |  | 1.名称:钢制防水套管 2.材质:焊接钢管 3.规格:DN100 4.说明:含高层建筑增加费 | 个 | 39
3157 | 031301003069 | 套管 |  | 1.名称:钢性防水套管 2.材质:焊接钢管 3.规格:DN150 4.说明:含高层建筑增加费 | 个 | 2
3158 | 031001011013 | 阻火圈 |  | 1.名称、类型:阻火圈 2.规格:DN150 3.说明:含高层建筑增加费 | 个 | 10
3159 | 031001011014 | 阻火圈 |  | 1.名称、类型:阻火圈 2.规格:DN100 3.说明:含高层建筑增加费 | 个 | 195
雨水系统
3160 | 031001008142 | 塑料管 |  | 1.材质:承压型PVC-U排水管 2.规格:DN150*5 3.连接形式:粘接 4.压力试验及吹、洗设计要求:灌水试验 5.安装部位:室内 6.介质:雨水 7.说明:含高层建筑增加费 8.其他:满足招标文件、图纸及相关技术规范要求 | m | 12.36
本页小计
分部分项工程项目清单计价表
工程名称：佛云园东扩区标准厂房及配套设施项目（二期） |  |  | 标段：佛云园东扩区标准厂房及配套设施项目（二期） |  |  |  | 第 712 页 共 866 页
序号 | 项目编码 | 项目名称 |  | 项目特征描述 | 计量单位 | 工程量 |  | 金额（元）
[8 empty] | 综合单价 | 合价
3161 | 031001008143 | 塑料管 |  | 1.材质:承压型PVC-U排水管 2.规格:DN150*5 3.连接形式:粘接 4.压力试验及吹、洗设计要求:灌水试验 5.安装部位:室内 6.介质:雨水 7.说明:含工程超高增加费、高层建筑增加费 8.其他:满足招标文件、图纸及相关技术规范要求 | m | 14.41
3162 | 031001008144 | 塑料管 |  | 1.材质:UPVC雨水管 2.规格:DN150 3.连接形式:粘接 4.压力试验及吹、洗设计要求:灌水试验 5.安装部位:室内 6.介质:雨水 7.说明:含高层建筑增加费 8.其他:满足招标文件、图纸及相关技术规范要求 | m | 79.19
3163 | 031001008145 | 塑料管 |  | 1.材质:UPVC雨水管 2.规格:DN150 3.连接形式:粘接 4.压力试验及吹、洗设计要求:灌水试验 5.安装部位:室内 6.介质:雨水 7.说明:含工程超高增加费、高层建筑增加费 8.其他:满足招标文件、图纸及相关技术规范要求 | m | 52.47
本页小计
分部分项工程项目清单计价表
工程名称：佛云园东扩区标准厂房及配套设施项目（二期） |  |  | 标段：佛云园东扩区标准厂房及配套设施项目（二期） |  |  |  | 第 713 页 共 866 页
序号 | 项目编码 | 项目名称 |  | 项目特征描述 | 计量单位 | 工程量 |  | 金额（元）
[8 empty] | 综合单价 | 合价
3164 | 031001008146 | 塑料管 |  | 1.材质:承压型PVC-U排水管 2.规格:DN100*4 3.连接形式:粘接 4.压力试验及吹、洗设计要求:灌水试验 5.安装部位:室内 6.介质:雨水 7.说明:含高层建筑增加费 8.其他:满足招标文件、图纸及相关技术规范要求 | m | 158.81
3165 | 031001008147 | 塑料管 |  | 1.材质:承压型PVC-U排水管 2.规格:DN100*4 3.连接形式:粘接 4.压力试验及吹、洗设计要求:灌水试验 5.安装部位:室内 6.介质:雨水 7.说明:含工程超高增加费、高层建筑增加费 8.其他:满足招标文件、图纸及相关技术规范要求 | m | 28.62
3166 | 031001008148 | 塑料管 |  | 1.材质:承压型PVC-U排水管 2.规格:DN75*2.3 3.连接形式:粘接 4.压力试验及吹、洗设计要求:灌水试验 5.安装部位:室内 6.介质:雨水 7.说明:含高层建筑增加费 8.其他:满足招标文件、图纸及相关技术规范要求 | m | 15.1
本页小计
分部分项工程项目清单计价表
工程名称：佛云园东扩区标准厂房及配套设施项目（二期） |  |  | 标段：佛云园东扩区标准厂房及配套设施项目（二期） |  |  |  | 第 714 页 共 866 页
序号 | 项目编码 | 项目名称 |  | 项目特征描述 | 计量单位 | 工程量 |  | 金额（元）
[8 empty] | 综合单价 | 合价
3167 | 031001008149 | 塑料管 |  | 1.材质:承压型PVC-U排水管 2.规格:DN75*2.3 3.连接形式:粘接 4.压力试验及吹、洗设计要求:灌水试验 5.安装部位:室内 6.介质:雨水 7.说明:含工程超高增加费、高层建筑增加费 8.其他:满足招标文件、图纸及相关技术规范要求 | m | 3.2
3168 | 031301005069 | 支/吊架、基础型钢 |  | 1.名称:管道支架 2.材质:型钢综合 3.规格:综合 4.支架形式:综合考虑 5.说明:含高层建筑增加费 6.其他:满足招标文件、图纸及相关技术规范要求 | kg | 23.49
3169 | 031301005070 | 支/吊架、基础型钢 |  | 1.名称:管道支架 2.材质:型钢综合 3.规格:综合 4.支架形式:综合考虑 5.说明:含工程超高增加费、高层建筑增加费 6.其他:满足招标文件、图纸及相关技术规范要求 | kg | 38.46
本页小计
分部分项工程项目清单计价表
工程名称：佛云园东扩区标准厂房及配套设施项目（二期） |  |  | 标段：佛云园东扩区标准厂房及配套设施项目（二期） |  |  |  | 第 715 页 共 866 页
序号 | 项目编码 | 项目名称 |  | 项目特征描述 | 计量单位 | 工程量 |  | 金额（元）
[8 empty] | 综合单价 | 合价
3170 | 031201003041 | 金属结构刷油 |  | 1.除锈级别:微锈 2.油漆品种:环氧煤沥青涂料普通级（三油） 3.结构类型:一般钢结构(管道支架) 4.涂刷遍数、漆膜厚度:厚度不小于0.3mm 5.说明:含高层建筑增加费 6.其他:满足招标文件、图纸及相关技术规范要求 | kg | 61.95
3171 | 031003014051 | 给、排水附件 |  | 1.类型:走廊地漏 2.材质:塑料 3.规格:DN75 4.说明:含高层建筑增加费 | 个 | 9
3172 | 031003014052 | 给、排水附件 |  | 1.类型:87型雨水斗 2.规格:DN100 3.说明:含高层建筑增加费 | 个 | 7
3173 | 031003014053 | 给、排水附件 |  | 1.类型:87型雨水斗 2.规格:DN150 3.说明:含高层建筑增加费 | 个 | 13
3174 | 031003014054 | 给、排水附件 |  | 1.类型:侧排雨水斗 2.型号:DN75 3.说明:含高层建筑增加费 | 个 | 2
3175 | 031301003070 | 套管 |  | 1.名称:穿楼板钢套管 2.材质:焊接钢管 3.规格:DN100 4.说明:含高层建筑增加费 | 个 | 48
本页小计
分部分项工程项目清单计价表
工程名称：佛云园东扩区标准厂房及配套设施项目（二期） |  |  | 标段：佛云园东扩区标准厂房及配套设施项目（二期） |  |  |  | 第 716 页 共 866 页
序号 | 项目编码 | 项目名称 |  | 项目特征描述 | 计量单位 | 工程量 |  | 金额（元）
[8 empty] | 综合单价 | 合价
3176 | 031301003071 | 套管 |  | 1.名称:穿楼板钢套管 2.材质:焊接钢管 3.规格:DN150 4.说明:含高层建筑增加费 | 个 | 15
3177 | 031001012026 | 止水节 |  | 1.名称:止水环 2.材质:PVC-U 3.规格:DN100 | 个 | 48
3178 | 031001012027 | 止水节 |  | 1.名称:止水环 2.材质:PVC-U 3.规格:DN150 | 个 | 15
3179 | 031001011015 | 阻火圈 |  | 1.名称、类型:阻火圈 2.规格:DN100 3.说明:含高层建筑增加费 | 个 | 48
3180 | 031001011016 | 阻火圈 |  | 1.名称、类型:阻火圈 2.规格:DN150 3.说明:含高层建筑增加费 | 个 | 15
空调冷凝水系统
3181 | 031001008150 | 塑料管 |  | 1.材质:PVC-U给水管 2.规格:DN25 3.连接形式:粘接 4.压力试验及吹、洗设计要求:注水试验 5.安装部位:室内 6.介质:冷凝水 7.说明:含高层建筑增加费 8.其他:满足招标文件、图纸及相关技术规范要求 | m | 12.96
本页小计
分部分项工程项目清单计价表
工程名称：佛云园东扩区标准厂房及配套设施项目（二期） |  |  | 标段：佛云园东扩区标准厂房及配套设施项目（二期） |  |  |  | 第 717 页 共 866 页
序号 | 项目编码 | 项目名称 |  | 项目特征描述 | 计量单位 | 工程量 |  | 金额（元）
[8 empty] | 综合单价 | 合价
3182 | 031001008151 | 塑料管 |  | 1.材质:PVC-U排水管 2.规格:DN50 3.连接形式:粘接 4.压力试验及吹、洗设计要求:注水试验 5.安装部位:室内 6.介质:冷凝水 7.说明:含高层建筑增加费 8.其他:满足招标文件、图纸及相关技术规范要求 | m | 103.7
3183 | 031001008152 | 塑料管 |  | 1.材质:PVC-U排水管 2.规格:DN50 3.连接形式:粘接 4.压力试验及吹、洗设计要求:注水试验 5.安装部位:室内 6.介质:冷凝水 7.说明:含工程超高增加费、高层建筑增加费 8.其他:满足招标文件、图纸及相关技术规范要求 | m | 50.31
3184 | 031301005071 | 支/吊架、基础型钢 |  | 1.名称:管道支架 2.材质:型钢综合 3.规格:综合 4.支架形式:综合考虑 5.说明:含高层建筑增加费 6.其他:满足招标文件、图纸及相关技术规范要求 | kg | 3.4
本页小计
分部分项工程项目清单计价表
工程名称：佛云园东扩区标准厂房及配套设施项目（二期） |  |  | 标段：佛云园东扩区标准厂房及配套设施项目（二期） |  |  |  | 第 718 页 共 866 页
序号 | 项目编码 | 项目名称 |  | 项目特征描述 | 计量单位 | 工程量 |  | 金额（元）
[8 empty] | 综合单价 | 合价
3185 | 031301005072 | 支/吊架、基础型钢 |  | 1.名称:管道支架 2.材质:型钢综合 3.规格:综合 4.支架形式:综合考虑 5.说明:含工程超高增加费、高层建筑增加费 6.其他:满足招标文件、图纸及相关技术规范要求 | kg | 38.92
3186 | 031201003042 | 金属结构刷油 |  | 1.除锈级别:微锈 2.油漆品种:环氧煤沥青涂料普通级（三油） 3.结构类型:一般钢结构(管道支架) 4.涂刷遍数、漆膜厚度:厚度不小于0.3mm 5.说明:含高层建筑增加费 6.其他:满足招标文件、图纸及相关技术规范要求 | kg | 42.32
3187 | 031301003072 | 套管 |  | 1.名称:穿楼板钢套管 2.材质:焊接钢管 3.规格:DN50 4.说明:含高层建筑增加费 | 个 | 32
3188 | 031001012028 | 止水节 |  | 1.名称:止水环 2.材质:PVC-U 3.规格:DN50 | 个 | 32
生活给水泵房
本页小计
分部分项工程项目清单计价表
工程名称：佛云园东扩区标准厂房及配套设施项目（二期） |  |  | 标段：佛云园东扩区标准厂房及配套设施项目（二期） |  |  |  | 第 719 页 共 866 页
序号 | 项目编码 | 项目名称 |  | 项目特征描述 | 计量单位 | 工程量 |  | 金额（元）
[8 empty] | 综合单价 | 合价
3189 | 031001006001 | 不锈钢管 |  | 1.材质:S31603不锈钢管 2.规格:DN150*2.5 3.压力等级:1.6MPa 4.连接形式:法兰连接或沟槽卡箍式连接 5.压力试验及吹、洗设计要求:水压试验,消毒,水冲洗 6.安装部位:室内 7.介质:给水 8.说明:含高层建筑增加费 9.其他:满足招标文件、图纸及相关技术规范要求 | m | 6.02
3190 | 031001006002 | 不锈钢管 |  | 1.材质:S31603不锈钢管 2.规格:DN100*2 3.压力等级:1.6MPa 4.连接形式:法兰连接或沟槽卡箍式连接 5.压力试验及吹、洗设计要求:水压试验,消毒,水冲洗 6.安装部位:室内 7.介质:给水 8.说明:含高层建筑增加费 9.其他:满足招标文件、图纸及相关技术规范要求 | m | 3.98
本页小计
分部分项工程项目清单计价表
工程名称：佛云园东扩区标准厂房及配套设施项目（二期） |  |  | 标段：佛云园东扩区标准厂房及配套设施项目（二期） |  |  |  | 第 720 页 共 866 页
序号 | 项目编码 | 项目名称 |  | 项目特征描述 | 计量单位 | 工程量 |  | 金额（元）
[8 empty] | 综合单价 | 合价
3191 | 031001006003 | 不锈钢管 |  | 1.材质:S31603不锈钢管 2.规格:DN100*2 3.压力等级:1.6MPa 4.连接形式:法兰连接或沟槽卡箍式连接 5.压力试验及吹、洗设计要求:水压试验,消毒,水冲洗 6.安装部位:室内 7.介质:给水 8.说明:含工程超高增加费、高层建筑增加费 9.其他:满足招标文件、图纸及相关技术规范要求 | m | 6.74
3192 | 031001006004 | 不锈钢管 |  | 1.材质:S31603不锈钢管 2.规格:DN80*2 3.压力等级:1.6MPa 4.连接形式:法兰连接或沟槽卡箍式连接 5.压力试验及吹、洗设计要求:水压试验,消毒,水冲洗 6.安装部位:室内 7.介质:给水 8.说明:含高层建筑增加费 9.其他:满足招标文件、图纸及相关技术规范要求 | m | 8.82
本页小计
分部分项工程项目清单计价表
工程名称：佛云园东扩区标准厂房及配套设施项目（二期） |  |  | 标段：佛云园东扩区标准厂房及配套设施项目（二期） |  |  |  | 第 721 页 共 866 页
序号 | 项目编码 | 项目名称 |  | 项目特征描述 | 计量单位 | 工程量 |  | 金额（元）
[8 empty] | 综合单价 | 合价
3193 | 031001006005 | 不锈钢管 |  | 1.材质:S31603不锈钢管 2.规格:DN80*2 3.压力等级:1.6MPa 4.连接形式:法兰连接或沟槽卡箍式连接 5.压力试验及吹、洗设计要求:水压试验,消毒,水冲洗 6.安装部位:室内 7.介质:给水 8.说明:含工程超高增加费、高层建筑增加费 9.其他:满足招标文件、图纸及相关技术规范要求 | m | 2.1
3194 | 031001006006 | 不锈钢管 |  | 1.材质:S31603不锈钢管 2.规格:DN65*2 3.压力等级:1.6MPa 4.连接形式:法兰连接或沟槽卡箍式连接 5.压力试验及吹、洗设计要求:水压试验,消毒,水冲洗 6.安装部位:室内 7.介质:给水 8.说明:含高层建筑增加费 9.其他:满足招标文件、图纸及相关技术规范要求 | m | 8.92
本页小计
分部分项工程项目清单计价表
工程名称：佛云园东扩区标准厂房及配套设施项目（二期） |  |  | 标段：佛云园东扩区标准厂房及配套设施项目（二期） |  |  |  | 第 722 页 共 866 页
序号 | 项目编码 | 项目名称 |  | 项目特征描述 | 计量单位 | 工程量 |  | 金额（元）
[8 empty] | 综合单价 | 合价
3195 | 031001006007 | 不锈钢管 |  | 1.材质:S31603不锈钢管 2.规格:DN65*2 3.压力等级:1.6MPa 4.连接形式:法兰连接或沟槽卡箍式连接 5.压力试验及吹、洗设计要求:水压试验,消毒,水冲洗 6.安装部位:室内 7.介质:给水 8.说明:含工程超高增加费、高层建筑增加费 9.其他:满足招标文件、图纸及相关技术规范要求 | m | 0.7
3196 | 031001006008 | 不锈钢管 |  | 1.材质:S31603不锈钢管 2.规格:DN15*0.8 3.压力等级:1.6MPa 4.连接形式:法兰连接或沟槽卡箍式连接 5.压力试验及吹、洗设计要求:水压试验,消毒,水冲洗 6.安装部位:室内 7.介质:给水 8.说明:含高层建筑增加费 9.其他:满足招标文件、图纸及相关技术规范要求 | m | 4.87
本页小计
分部分项工程项目清单计价表
工程名称：佛云园东扩区标准厂房及配套设施项目（二期） |  |  | 标段：佛云园东扩区标准厂房及配套设施项目（二期） |  |  |  | 第 723 页 共 866 页
序号 | 项目编码 | 项目名称 |  | 项目特征描述 | 计量单位 | 工程量 |  | 金额（元）
[8 empty] | 综合单价 | 合价
3197 | 031002011011 | 水表 |  | 1.名称:水表组 2.型号、规格:DN65 3.连接形式:法兰连接 4.附件配置:含1个螺翼式水表，2个不锈钢闸阀，1个不锈钢法兰止回阀 5.说明:含高层建筑增加费 | 组 | 1
3198 | 031003014055 | 给、排水附件 |  | 1.类型:水质取水龙头 2.规格:DN15 3.说明:含高层建筑增加费 | 个 | 3
3199 | 031002006002 | 除污器(过滤器) |  | 1.材质:不锈钢Y型过滤器 2.规格、压力等级:DN65 3.连接形式:法兰连接 4.说明:含高层建筑增加费 | 组 | 1
3200 | 031002001081 | 金属阀门 |  | 1.类型:闸阀 2.材质:不锈钢 3.规格、压力等级:DN65 4.连接形式:法兰连接 5.说明:含高层建筑增加费 | 个 | 1
3201 | 031002001082 | 金属阀门 |  | 1.类型:闸阀 2.材质:不锈钢 3.规格、压力等级:DN100 4.连接形式:法兰连接 5.说明:含高层建筑增加费 | 个 | 6
本页小计
分部分项工程项目清单计价表
工程名称：佛云园东扩区标准厂房及配套设施项目（二期） |  |  | 标段：佛云园东扩区标准厂房及配套设施项目（二期） |  |  |  | 第 724 页 共 866 页
序号 | 项目编码 | 项目名称 |  | 项目特征描述 | 计量单位 | 工程量 |  | 金额（元）
[8 empty] | 综合单价 | 合价
3202 | 031002001083 | 金属阀门 |  | 1.类型:闸阀 2.材质:不锈钢 3.规格、压力等级:DN150 4.连接形式:法兰连接 5.说明:含高层建筑增加费 | 个 | 2
3203 | 031002001084 | 金属阀门 |  | 1.类型:闸阀 2.材质:不锈钢 3.规格、压力等级:DN80 4.连接形式:法兰连接 5.说明:含高层建筑增加费 | 个 | 3
3204 | 031002001085 | 金属阀门 |  | 1.类型:水锤吸纳器 2.材质:不锈钢 3.规格、压力等级:DN100 4.连接形式:法兰连接 5.说明:含高层建筑增加费 | 个 | 1
3205 | 031002001086 | 金属阀门 |  | 1.类型:旋流防止器 2.材质:不锈钢 3.规格、压力等级:DN150 4.连接形式:法兰连接 5.说明:含高层建筑增加费 | 个 | 2
3206 | 031002001087 | 金属阀门 |  | 1.类型:浮球阀 2.规格、压力等级:DN15 3.连接形式:螺纹连接 4.说明:含高层建筑增加费 | 个 | 1
本页小计
分部分项工程项目清单计价表
工程名称：佛云园东扩区标准厂房及配套设施项目（二期） |  |  | 标段：佛云园东扩区标准厂房及配套设施项目（二期） |  |  |  | 第 725 页 共 866 页
序号 | 项目编码 | 项目名称 |  | 项目特征描述 | 计量单位 | 工程量 |  | 金额（元）
[8 empty] | 综合单价 | 合价
3207 | 031002001088 | 金属阀门 |  | 1.类型:全铜截止阀 2.规格、压力等级:DN15 3.连接形式:螺纹连接 4.说明:含高层建筑增加费 | 个 | 3
3208 | 031002001089 | 金属阀门 |  | 1.类型:液位控制阀 2.规格、压力等级:DN65 3.连接形式:法兰连接 4.说明:含高层建筑增加费 | 个 | 1
3209 | 031005010001 | 水箱自洁器 |  | 1.类型:水箱自净消毒器 2.型号:WTS-2A 3.说明:含高层建筑增加费 | 台 | 1
3210 | 031002006003 | 除污器(过滤器) |  | 1.材质:不锈钢Y型过滤器 2.规格、压力等级:DN100 3.连接形式:法兰连接 4.说明:含高层建筑增加费 | 组 | 3
3211 | 031005016001 | 水箱 |  | 1.类型:不锈钢生活水箱 2.容量:有效容积13.2立方 3.附件配置:含800x800密闭检修口带锁具、泄空管、溢流管、通气管、防虫网罩、透气帽、槽钢底座等全套组件 4.其他:消毒、清洗、满水试验 5.说明:含高层建筑增加费 | 台 | 1
本页小计
分部分项工程项目清单计价表
工程名称：佛云园东扩区标准厂房及配套设施项目（二期） |  |  | 标段：佛云园东扩区标准厂房及配套设施项目（二期） |  |  |  | 第 726 页 共 866 页
序号 | 项目编码 | 项目名称 |  | 项目特征描述 | 计量单位 | 工程量 |  | 金额（元）
[8 empty] | 综合单价 | 合价
3212 | 031005001001 | 变频给水设备 |  | 1.名称:全数字变频加压供水设备 2.水泵主要技术参数:变频加压主泵单台Q=20m3/h H=42m N=5.5KW，2台，变频加压辅泵Q=4m3/h H=42m N=1.1KW 1台 3.附件配置:配减振基础，原厂控制柜，气压罐，不锈钢管、含锈钢对夹式碟阀、不锈钢对夹式止回阀等管路阀门，折钢底座 4.说明:含高层建筑增加费 | 套 | 1
3213 | 030404014001 | 控制箱、同期小屏 |  | 1.名称:全数字变频加压供水设备控制柜 2.说明:含高层建筑增加费 3.其他:不含主材费 | 台 | 1
综合楼-消防水工程
消火栓系统
本页小计
分部分项工程项目清单计价表
工程名称：佛云园东扩区标准厂房及配套设施项目（二期） |  |  | 标段：佛云园东扩区标准厂房及配套设施项目（二期） |  |  |  | 第 727 页 共 866 页
序号 | 项目编码 | 项目名称 |  | 项目特征描述 | 计量单位 | 工程量 |  | 金额（元）
[8 empty] | 综合单价 | 合价
3214 | 031005016002 | 水箱 |  | 1.名称:高位成品消防水箱 2.规格型号:5.0mx3.0mx2.0m，有效容积18m3，有效水深1.2m 3.附件配置:含浮球式液位计、800x800密闭检修口带锁具、泄空管DN100、溢流管DN100、呼吸管DN100、防虫网罩等配件 4.说明:消毒、清洗、满水试验 5.说明:含高层建筑增加费 6.其他:满足设计图纸及相关技术规范等要求 | 台 | 1
3215 | 030901002033 | 消火栓钢管 |  | 1.安装部位:室内 2.材质、规格:热浸锌镀锌加厚钢管 DN65 3.连接形式:沟槽连接 4.管道防腐要求:红粉防锈漆两道二遍 5.压力试验及冲洗设计要求:水压试验、水冲洗 6.说明:含高层建筑增加费 7.其他:满足设计图纸及相关技术规范等要求 | m | 136.86
本页小计
分部分项工程项目清单计价表
工程名称：佛云园东扩区标准厂房及配套设施项目（二期） |  |  | 标段：佛云园东扩区标准厂房及配套设施项目（二期） |  |  |  | 第 728 页 共 866 页
序号 | 项目编码 | 项目名称 |  | 项目特征描述 | 计量单位 | 工程量 |  | 金额（元）
[8 empty] | 综合单价 | 合价
3216 | 030901002034 | 消火栓钢管 |  | 1.安装部位:室内 2.材质、规格:热浸锌镀锌加厚钢管 DN100 3.连接形式:沟槽连接 4.管道防腐要求:红粉防锈漆两道二遍 5.压力试验及冲洗设计要求:水压试验、水冲洗 6.说明:含高层建筑增加费 7.其他:满足设计图纸及相关技术规范等要求 | m | 293.78
3217 | 031301005073 | 支/吊架、基础型钢 |  | 1.名称:管道支架 2.材质:型钢综合 3.规格:综合 4.支架形式:综合考虑 5.说明:含高层建筑增加费 6.其他:满足设计图纸及相关技术规范等要求 | kg | 116.24
3218 | 031201003043 | 金属结构刷油 |  | 1.除锈级别:微锈 2.油漆品种:环氧煤沥青涂料普通级（三油） 3.结构类型:一般钢结构(管道支架) 4.涂刷遍数、漆膜厚度:厚度不小于0.3mm 5.说明:含高层建筑增加费 6.其他:满足设计图纸及相关技术规范等要求 | kg | 116.24
本页小计
分部分项工程项目清单计价表
工程名称：佛云园东扩区标准厂房及配套设施项目（二期） |  |  | 标段：佛云园东扩区标准厂房及配套设施项目（二期） |  |  |  | 第 729 页 共 866 页
序号 | 项目编码 | 项目名称 |  | 项目特征描述 | 计量单位 | 工程量 |  | 金额（元）
[8 empty] | 综合单价 | 合价
3219 | 030910001023 | 灭火器 |  | 1.形式:手提式磷酸铵盐干粉灭火器 2.规格、型号:MF/ABC3 3.说明:含高层建筑增加费 4.其他:满足设计图纸及相关技术规范等要求 | 具 | 68
3220 | 030901010013 | 室内消火栓 |  | 1.名称:薄型单栓带消防软管卷盘组合式消防柜 2.型号、规格:SG18E65Z-J 3.附件材质、规格:内配DN65消火栓、25M衬胶水龙带、30M消防软管卷盘、φ19/65喷枪 4.说明:含高层建筑增加费 5.其他:满足设计图纸及相关技术规范等要求 | 套 | 34
3221 | 030901010014 | 室内消火栓 |  | 1.名称:屋面试验用消火栓 2.说明:含高层建筑增加费 3.其他:满足设计图纸及相关技术规范等要求 | 套 | 1
3222 | 031002001090 | 金属阀门 |  | 1.类型:蝶阀 2.规格:DN100 3.连接形式:法兰连接 4.说明:含高层建筑增加费 5.其他:满足设计图纸及相关技术规范等要求 | 个 | 15
本页小计
分部分项工程项目清单计价表
工程名称：佛云园东扩区标准厂房及配套设施项目（二期） |  |  | 标段：佛云园东扩区标准厂房及配套设施项目（二期） |  |  |  | 第 730 页 共 866 页
序号 | 项目编码 | 项目名称 |  | 项目特征描述 | 计量单位 | 工程量 |  | 金额（元）
[8 empty] | 综合单价 | 合价
3223 | 030601004001 | 流量仪表 |  | 1.类型:流量开关 2.规格、压力等级:DN100 3.说明:含高层建筑增加费 4.其他:满足设计图纸及相关技术规范等要求 | 台 | 1
3224 | 031002001091 | 金属阀门 |  | 1.类型:明杆闸阀 2.规格、压力等级:DN100 3.连接形式:法兰连接 4.说明:含高层建筑增加费 5.其他:满足设计图纸及相关技术规范等要求 | 个 | 1
3225 | 031002001092 | 金属阀门 |  | 1.类型:止回阀 2.规格:DN100 3.连接形式:法兰连接 4.说明:含高层建筑增加费 5.其他:满足设计图纸及相关技术规范等要求 | 个 | 1
3226 | 031002001093 | 金属阀门 |  | 1.类型:旋流防止器 2.规格、压力等级:DN100 3.连接形式:法兰连接 4.说明:含高层建筑增加费 5.其他:满足设计图纸及相关技术规范等要求 | 个 | 1
本页小计
分部分项工程项目清单计价表
工程名称：佛云园东扩区标准厂房及配套设施项目（二期） |  |  | 标段：佛云园东扩区标准厂房及配套设施项目（二期） |  |  |  | 第 731 页 共 866 页
序号 | 项目编码 | 项目名称 |  | 项目特征描述 | 计量单位 | 工程量 |  | 金额（元）
[8 empty] | 综合单价 | 合价
3227 | 031002001094 | 金属阀门 |  | 1.名称:自动排气阀 2.规格:DN25 3.连接形式:螺纹连接 4.内含:自动排气阀1个，全铜截止阀1个 5.说明:含高层建筑增加费 6.其他:满足设计图纸及相关技术规范等要求 | 个 | 1
3228 | 030601002007 | 压力仪表 |  | 1.名称:压力表 2.规格:Y-100 3.说明:含高层建筑增加费 4.其他:满足设计图纸及相关技术规范等要求 | 台 | 1
3229 | 031301003073 | 套管 |  | 1.名称、类型:刚性防水套管 2.材质:焊接钢管 3.介质管道规格:DN65 4.说明:含高层建筑增加费 5.其他:满足设计图纸及相关技术规范等要求 | 个 | 1
3230 | 031301003074 | 套管 |  | 1.名称、类型:刚性防水套管 2.材质:焊接钢管 3.规格:DN100 4.说明:含高层建筑增加费 5.其他:满足设计图纸及相关技术规范等要求 | 个 | 1
本页小计
分部分项工程项目清单计价表
工程名称：佛云园东扩区标准厂房及配套设施项目（二期） |  |  | 标段：佛云园东扩区标准厂房及配套设施项目（二期） |  |  |  | 第 732 页 共 866 页
序号 | 项目编码 | 项目名称 |  | 项目特征描述 | 计量单位 | 工程量 |  | 金额（元）
[8 empty] | 综合单价 | 合价
3231 | 031301003075 | 套管 |  | 1.名称、类型:一般钢套管 2.材质:焊接钢管 3.介质管道规格:DN100 4.说明:含高层建筑增加费 5.其他:满足设计图纸及相关技术规范等要求 | 个 | 22
3232 | 031301003076 | 套管 |  | 1.名称、类型:一般钢套管 2.材质:焊接钢管 3.介质管道规格:DN65 4.说明:含高层建筑增加费 5.其他:满足设计图纸及相关技术规范等要求 | 个 | 4
3233 | 030909001011 | 水灭火控制装置调试 |  | 1.系统形式:消火栓水灭火控制装置调试 2.说明:含高层建筑增加费 3.其他:满足设计图纸及相关技术规范等要求 | 点 | 35
综合楼-电气工程
配电箱
3234 | 030402011077 | 成套配电箱 |  | 1.名称:餐厅照明配电箱 2.编号:ALCT 3.安装方式:嵌入式 4.说明:含高层建筑增加费 5.其他:满足规范及设计要求 | 台 | 1
本页小计
分部分项工程项目清单计价表
工程名称：佛云园东扩区标准厂房及配套设施项目（二期） |  |  | 标段：佛云园东扩区标准厂房及配套设施项目（二期） |  |  |  | 第 733 页 共 866 页
序号 | 项目编码 | 项目名称 |  | 项目特征描述 | 计量单位 | 工程量 |  | 金额（元）
[8 empty] | 综合单价 | 合价
3235 | 030402011078 | 成套配电箱 |  | 1.名称:活动中心配电箱 2.编号:2MX1~2MX6 3.安装方式:嵌入式 4.说明:含高层建筑增加费 5.其他:满足规范及设计要求 | 台 | 6
3236 | 030402011079 | 成套配电箱 |  | 1.名称:活动中心配电箱 2.编号:2MX7 3.安装方式:嵌入式 4.说明:含高层建筑增加费 5.其他:满足规范及设计要求 | 台 | 1
3237 | 030402011080 | 成套配电箱 |  | 1.名称:厨房配电箱 2.编号:CF 3.安装方式:嵌入式 4.说明:含高层建筑增加费 5.其他:满足规范及设计要求 | 台 | 1
3238 | 030402011081 | 成套配电箱 |  | 1.名称:电梯配电箱 2.编号:DT 3.安装方式:悬挂式 4.说明:含高层建筑增加费 5.其他:满足规范及设计要求 | 台 | 1
本页小计
分部分项工程项目清单计价表
工程名称：佛云园东扩区标准厂房及配套设施项目（二期） |  |  | 标段：佛云园东扩区标准厂房及配套设施项目（二期） |  |  |  | 第 734 页 共 866 页
序号 | 项目编码 | 项目名称 |  | 项目特征描述 | 计量单位 | 工程量 |  | 金额（元）
[8 empty] | 综合单价 | 合价
3239 | 030402011082 | 成套配电箱 |  | 1.名称:电房配电箱 2.编号:MXD 3.安装方式:悬挂式 4.说明:含高层建筑增加费 5.其他:满足规范及设计要求 | 台 | 1
3240 | 030402011083 | 成套配电箱 |  | 1.名称:餐厅空调配电箱 2.编号:KT 3.安装方式:嵌入式 4.说明:含高层建筑增加费 5.其他:满足规范及设计要求 | 台 | 1
3241 | 030402011084 | 成套配电箱 |  | 1.名称:生活供水设备配电箱 2.编号:SHB 3.安装方式:悬挂式 4.说明:含高层建筑增加费 5.其他:满足规范及设计要求 | 台 | 1
3242 | 030402011085 | 成套配电箱 |  | 1.名称:首层照明配电箱 2.编号:1AL 3.安装方式:悬挂式 4.说明:含高层建筑增加费 5.其他:满足规范及设计要求 | 台 | 1
本页小计
分部分项工程项目清单计价表
工程名称：佛云园东扩区标准厂房及配套设施项目（二期） |  |  | 标段：佛云园东扩区标准厂房及配套设施项目（二期） |  |  |  | 第 735 页 共 866 页
序号 | 项目编码 | 项目名称 |  | 项目特征描述 | 计量单位 | 工程量 |  | 金额（元）
[8 empty] | 综合单价 | 合价
3243 | 030402011086 | 成套配电箱 |  | 1.名称:二层照明配电箱 2.编号:2AL 3.安装方式:悬挂式 4.说明:含高层建筑增加费 5.其他:满足规范及设计要求 | 台 | 1
3244 | 030402011087 | 成套配电箱 |  | 1.名称:层总配电箱 2.编号:3AL~6AL 3.安装方式:悬挂式 4.说明:含高层建筑增加费 5.其他:满足规范及设计要求 | 台 | 4
3245 | 030402011088 | 成套配电箱 |  | 1.名称:消防电源配电箱 2.编号:XF1~XF6 3.安装方式:悬挂式 4.说明:含高层建筑增加费 5.其他:满足规范及设计要求 | 台 | 6
3246 | 030402011089 | 成套配电箱 |  | 1.名称:A型应急照明集中电源 2.编号:YZ1 3.规格:输入电压:AC220V/50Hz、输出电压:DC36V、电池容量:0.4kVA IP33 4.安装方式:悬挂式 5.说明:含高层建筑增加费 6.其他:满足规范及设计要求 | 台 | 1
本页小计
分部分项工程项目清单计价表
工程名称：佛云园东扩区标准厂房及配套设施项目（二期） |  |  | 标段：佛云园东扩区标准厂房及配套设施项目（二期） |  |  |  | 第 736 页 共 866 页
序号 | 项目编码 | 项目名称 |  | 项目特征描述 | 计量单位 | 工程量 |  | 金额（元）
[8 empty] | 综合单价 | 合价
3247 | 030402011090 | 成套配电箱 |  | 1.名称:A型应急照明集中电源 2.编号:YZ2、YZ3、YZ4、YZ5、YZ6 3.规格:输入电压:AC220V/50Hz、输出电压:DC36V、电池容量:0.1kVA IP33 4.安装方式:悬挂式 5.说明:含高层建筑增加费 6.其他:满足规范及设计要求 | 台 | 5
3248 | 030402011091 | 成套配电箱 |  | 1.名称:商铺配电箱 2.编号:MS 3.安装方式:嵌入式 4.说明:含高层建筑增加费 5.其他:满足规范及设计要求 | 台 | 6
3249 | 030402011092 | 成套配电箱 |  | 1.名称:宿舍标准配电箱 2.编号:MX1 3.安装方式:嵌入式 4.说明:含高层建筑增加费 5.其他:满足规范及设计要求 | 台 | 48
3250 | 030402011093 | 成套配电箱 |  | 1.名称:公共照明配电箱 2.编号:MXG 3.安装方式:悬挂式 4.说明:含高层建筑增加费 5.其他:满足规范及设计要求 | 台 | 1
配管、线槽、桥架
本页小计
分部分项工程项目清单计价表
工程名称：佛云园东扩区标准厂房及配套设施项目（二期） |  |  | 标段：佛云园东扩区标准厂房及配套设施项目（二期） |  |  |  | 第 737 页 共 866 页
序号 | 项目编码 | 项目名称 |  | 项目特征描述 | 计量单位 | 工程量 |  | 金额（元）
[8 empty] | 综合单价 | 合价
3251 | 030412001177 | 配管 |  | 1.名称:电线管 2.材质:套接紧定式钢管 3.规格:JDG20 4.配置形式:暗敷 5.说明:含高层建筑增加费 6.其他:满足规范及设计要求 | m | 150.19
3252 | 030412001178 | 配管 |  | 1.名称:电线管 2.材质:套接紧定式钢管 3.规格:JDG20 4.配置形式:暗敷 5.说明:含工程超高增加费、高层建筑增加费 6.其他:满足规范及设计要求 | m | 14.89
3253 | 030412001179 | 配管 |  | 1.名称:电线管 2.材质:套接紧定式钢管 3.规格:JDG25 4.配置形式:暗敷 5.说明:含高层建筑增加费 6.其他:满足规范及设计要求 | m | 14.11
3254 | 030412001180 | 配管 |  | 1.名称:电线管 2.材质:套接紧定式钢管 3.规格:JDG25 4.配置形式:暗敷 5.说明:含工程超高增加费、高层建筑增加费 6.其他:满足规范及设计要求 | m | 5.56
本页小计
分部分项工程项目清单计价表
工程名称：佛云园东扩区标准厂房及配套设施项目（二期） |  |  | 标段：佛云园东扩区标准厂房及配套设施项目（二期） |  |  |  | 第 738 页 共 866 页
序号 | 项目编码 | 项目名称 |  | 项目特征描述 | 计量单位 | 工程量 |  | 金额（元）
[8 empty] | 综合单价 | 合价
3255 | 030412001181 | 配管 |  | 1.名称:电线管 2.材质:套接紧定式钢管 3.规格:JDG40 4.配置形式:明配 5.说明:含高层建筑增加费 6.其他:满足规范及设计要求 | m | 33.27
3256 | 030412001182 | 配管 |  | 1.名称:电线管 2.材质:刚性阻燃塑料管 3.规格:PC20 4.配置形式:暗敷 5.说明:含高层建筑增加费 6.其他:满足规范及设计要求 | m | 2315
3257 | 030412001183 | 配管 |  | 1.名称:电线管 2.材质:刚性阻燃塑料管 3.规格:PC20 4.配置形式:暗敷 5.说明:含工程超高增加费、高层建筑增加费 6.其他:满足规范及设计要求 | m | 1.5
3258 | 030412001184 | 配管 |  | 1.名称:电线管 2.材质:刚性阻燃塑料管 3.规格:PC20 4.配置形式:明配 5.说明:含高层建筑增加费 6.其他:满足规范及设计要求 | m | 3013
本页小计
分部分项工程项目清单计价表
工程名称：佛云园东扩区标准厂房及配套设施项目（二期） |  |  | 标段：佛云园东扩区标准厂房及配套设施项目（二期） |  |  |  | 第 739 页 共 866 页
序号 | 项目编码 | 项目名称 |  | 项目特征描述 | 计量单位 | 工程量 |  | 金额（元）
[8 empty] | 综合单价 | 合价
3259 | 030412001185 | 配管 |  | 1.名称:电线管 2.材质:刚性阻燃塑料管 3.规格:PC20 4.配置形式:明配 5.说明:含工程超高增加费、高层建筑增加费 6.其他:满足规范及设计要求 | m | 31.87
3260 | 030412001186 | 配管 |  | 1.名称:电线管 2.材质:刚性阻燃塑料管 3.规格:PC25 4.配置形式:暗敷 5.说明:含高层建筑增加费 6.其他:满足规范及设计要求 | m | 48
3261 | 030412001187 | 配管 |  | 1.名称:电线管 2.材质:刚性阻燃塑料管 3.规格:PC25 4.配置形式:明配 5.说明:含高层建筑增加费 6.其他:满足规范及设计要求 | m | 85.27
3262 | 030412001188 | 配管 |  | 1.名称:电线管 2.材质:焊接钢管 3.规格:SC20 4.配置形式:暗敷 5.说明:含高层建筑增加费 6.其他:满足规范及设计要求 | m | 1093.62
本页小计
分部分项工程项目清单计价表
工程名称：佛云园东扩区标准厂房及配套设施项目（二期） |  |  | 标段：佛云园东扩区标准厂房及配套设施项目（二期） |  |  |  | 第 740 页 共 866 页
序号 | 项目编码 | 项目名称 |  | 项目特征描述 | 计量单位 | 工程量 |  | 金额（元）
[8 empty] | 综合单价 | 合价
3263 | 030412001189 | 配管 |  | 1.名称:电线管 2.材质:焊接钢管 3.规格:SC20 4.配置形式:暗敷 5.说明:含工程超高增加费、高层建筑增加费 6.其他:满足规范及设计要求 | m | 3.23
3264 | 030412001190 | 配管 |  | 1.名称:电线管 2.材质:焊接钢管 3.规格:SC25 4.配置形式:暗敷 5.说明:含高层建筑增加费 6.其他:满足规范及设计要求 | m | 5.91
3265 | 030412001191 | 配管 |  | 1.名称:电线管 2.材质:焊接钢管 3.规格:SC50 4.配置形式:明配 5.说明:含高层建筑增加费 6.其他:满足规范及设计要求 | m | 6.72
3266 | 030412001192 | 配管 |  | 1.名称:电线管 2.材质:焊接钢管 3.规格:SC50 4.配置形式:明配 5.说明:含工程超高增加费、高层建筑增加费 6.其他:满足规范及设计要求 | m | 3.41
3267 | 030412002001 | 线槽 |  | 1.名称:强电金属线槽 2.规格:100×100mm 3.材质:钢制 4.类型:槽式 5.说明:含高层建筑增加费 6.其他:满足规范及设计要求 | m | 294.29
本页小计
分部分项工程项目清单计价表
工程名称：佛云园东扩区标准厂房及配套设施项目（二期） |  |  | 标段：佛云园东扩区标准厂房及配套设施项目（二期） |  |  |  | 第 741 页 共 866 页
序号 | 项目编码 | 项目名称 |  | 项目特征描述 | 计量单位 | 工程量 |  | 金额（元）
[8 empty] | 综合单价 | 合价
3268 | 030412002002 | 线槽 |  | 1.名称:强电金属线槽 2.规格:150×100mm 3.材质:钢制 4.类型:槽式 5.说明:含高层建筑增加费 6.其他:满足规范及设计要求 | m | 55.27
3269 | 030412003026 | 桥架 |  | 1.名称:封闭式金属桥架 2.规格:CT250×100mm 3.材质:钢制 4.类型:槽式 5.说明:含高层建筑增加费 6.其他:满足规范及设计要求 | m | 21.7
3270 | 030412002003 | 线槽 |  | 1.名称:强电金属线槽 2.规格:400×150mm 3.材质:钢制 4.类型:槽式 5.说明:含高层建筑增加费 6.其他:满足规范及设计要求 | m | 71.51
3271 | 031301005074 | 支/吊架、基础型钢 |  | 1.名称:桥架支吊架 2.支架形式:型钢综合 3.说明:含高层建筑增加费 4.其他:满足规范及设计要求 | kg | 418.23
电线、电缆
本页小计
分部分项工程项目清单计价表
工程名称：佛云园东扩区标准厂房及配套设施项目（二期） |  |  | 标段：佛云园东扩区标准厂房及配套设施项目（二期） |  |  |  | 第 742 页 共 866 页
序号 | 项目编码 | 项目名称 |  | 项目特征描述 | 计量单位 | 工程量 |  | 金额（元）
[8 empty] | 综合单价 | 合价
3272 | 030409001059 | 电力电缆 |  | 1.名称:电力电缆 2.型号、规格:NH-YJV-3*2.5mm² 3.材质:铜芯 4.电压等级(kV):1kV 5.敷设方式:管内敷设或槽内敷设 6.说明:含高层建筑增加费 7.其他:满足规范及设计要求 | m | 53.81
3273 | 030409001060 | 电力电缆 |  | 1.名称:电力电缆 2.型号、规格:NH-YJV-5*6mm² 3.材质:铜芯 4.电压等级(kV):1kV 5.敷设方式:管内敷设或槽内敷设 6.说明:含高层建筑增加费 7.其他:满足规范及设计要求 | m | 221.22
3274 | 030409001061 | 电力电缆 |  | 1.名称:电力电缆 2.型号、规格:ZB1-YJV-4*35+1*16mm² 3.材质:铜芯 4.电压等级(kV):1kV 5.敷设方式:管内敷设或槽内敷设 6.说明:含高层建筑增加费 7.其他:满足规范及设计要求 | m | 394.03
本页小计
分部分项工程项目清单计价表
工程名称：佛云园东扩区标准厂房及配套设施项目（二期） |  |  | 标段：佛云园东扩区标准厂房及配套设施项目（二期） |  |  |  | 第 743 页 共 866 页
序号 | 项目编码 | 项目名称 |  | 项目特征描述 | 计量单位 | 工程量 |  | 金额（元）
[8 empty] | 综合单价 | 合价
3275 | 030409001062 | 电力电缆 |  | 1.名称:电力电缆 2.型号、规格:ZB1-YJV-5*2.5mm² 3.材质:铜芯 4.电压等级(kV):1kV 5.敷设方式:管内敷设或槽内敷设 6.说明:含高层建筑增加费 7.其他:满足规范及设计要求 | m | 8.66
3276 | 030409001063 | 电力电缆 |  | 1.名称:电力电缆 2.型号、规格:ZB1-YJV-5*4mm² 3.材质:铜芯 4.电压等级(kV):1kV 5.敷设方式:管内敷设或槽内敷设 6.说明:含高层建筑增加费 7.其他:满足规范及设计要求 | m | 6.92
3277 | 030409001064 | 电力电缆 |  | 1.名称:电力电缆 2.型号、规格:ZB1-YJV-5*6mm² 3.材质:铜芯 4.电压等级(kV):1kV 5.敷设方式:管内敷设或槽内敷设 6.说明:含高层建筑增加费 7.其他:满足规范及设计要求 | m | 76.25
本页小计
分部分项工程项目清单计价表
工程名称：佛云园东扩区标准厂房及配套设施项目（二期） |  |  | 标段：佛云园东扩区标准厂房及配套设施项目（二期） |  |  |  | 第 744 页 共 866 页
序号 | 项目编码 | 项目名称 |  | 项目特征描述 | 计量单位 | 工程量 |  | 金额（元）
[8 empty] | 综合单价 | 合价
3278 | 030409001065 | 电力电缆 |  | 1.名称:电力电缆 2.型号、规格:ZB1-YJV-5*10mm² 3.材质:铜芯 4.电压等级(kV):1kV 5.敷设方式:管内敷设或槽内敷设 6.说明:含高层建筑增加费 7.其他:满足规范及设计要求 | m | 415.52
3279 | 030409001066 | 电力电缆 |  | 1.名称:电力电缆 2.型号、规格:ZB1-YJV-5*16mm² 3.材质:铜芯 4.电压等级(kV):1kV 5.敷设方式:管内敷设或槽内敷设 6.说明:含高层建筑增加费 7.其他:满足规范及设计要求 | m | 126.22
3280 | 030409001067 | 电力电缆 |  | 1.名称:电力电缆 2.型号、规格:ZB1-YJV-4*35+1*25mm² 3.材质:铜芯 4.电压等级(kV):1kV 5.敷设方式:管内敷设或槽内敷设 6.说明:含高层建筑增加费 7.其他:满足规范及设计要求 | m | 29.69
本页小计
分部分项工程项目清单计价表
工程名称：佛云园东扩区标准厂房及配套设施项目（二期） |  |  | 标段：佛云园东扩区标准厂房及配套设施项目（二期） |  |  |  | 第 745 页 共 866 页
序号 | 项目编码 | 项目名称 |  | 项目特征描述 | 计量单位 | 工程量 |  | 金额（元）
[8 empty] | 综合单价 | 合价
3281 | 030409001068 | 电力电缆 |  | 1.名称:电力电缆 2.型号、规格:ZB1-YJV-3*50+2*25mm² 3.材质:铜芯 4.电压等级(kV):1kV 5.敷设方式:管内敷设或槽内敷设 6.说明:含高层建筑增加费 7.其他:满足规范及设计要求 | m | 105.65
3282 | 030409001069 | 电力电缆 |  | 1.名称:电力电缆 2.型号、规格:ZB1-YJV-4*120+1*70mm² 3.材质:铜芯 4.电压等级(kV):1kV 5.敷设方式:管内敷设或槽内敷设 6.说明:含高层建筑增加费 7.其他:满足规范及设计要求 | m | 139.39
3283 | 030409003023 | 电力电缆头 |  | 1.名称:干包式电力电缆头 2.规格:16mm²以下 3.材质、类型:干包式 4.安装部位:户内 5.电压等级(kV):1kV 6.说明:含高层建筑增加费 7.其他:满足规范及设计要求 | 个 | 8
本页小计
分部分项工程项目清单计价表
工程名称：佛云园东扩区标准厂房及配套设施项目（二期） |  |  | 标段：佛云园东扩区标准厂房及配套设施项目（二期） |  |  |  | 第 746 页 共 866 页
序号 | 项目编码 | 项目名称 |  | 项目特征描述 | 计量单位 | 工程量 |  | 金额（元）
[8 empty] | 综合单价 | 合价
3284 | 030409003024 | 电力电缆头 |  | 1.名称:干包式电力电缆头 2.规格:35mm²以下 3.材质、类型:干包式 4.安装部位:户内 5.电压等级(kV):1kV 6.说明:含高层建筑增加费 7.其他:满足规范及设计要求 | 个 | 12
3285 | 030409003025 | 电力电缆头 |  | 1.名称:干包式电力电缆头 2.规格:70mm²以下 3.材质、类型:干包式 4.安装部位:户内 5.电压等级(kV):1kV 6.说明:含高层建筑增加费 7.其他:满足规范及设计要求 | 个 | 4
3286 | 030409003026 | 电力电缆头 |  | 1.名称:干包式电力电缆头 2.规格:120mm²以下 3.材质、类型:干包式 4.安装部位:户内 5.电压等级(kV):1kV 6.说明:含高层建筑增加费 7.其他:满足规范及设计要求 | 个 | 4
本页小计
分部分项工程项目清单计价表
工程名称：佛云园东扩区标准厂房及配套设施项目（二期） |  |  | 标段：佛云园东扩区标准厂房及配套设施项目（二期） |  |  |  | 第 747 页 共 866 页
序号 | 项目编码 | 项目名称 |  | 项目特征描述 | 计量单位 | 工程量 |  | 金额（元）
[8 empty] | 综合单价 | 合价
3287 | 030412004099 | 配线 |  | 1.名称:绝缘电线 2.配线形式:管内穿线 3.型号、规格:WDZBN-BYJ-2.5mm² 4.材质:铜芯 5.说明:含高层建筑增加费 6.其他:满足规范及设计要求 | m | 2121.86
3288 | 030412004100 | 配线 |  | 1.名称:绝缘电线 2.配线形式:管内穿线 3.型号、规格:ZB1-BV-2.5mm² 4.材质:铜芯 5.说明:含高层建筑增加费 6.其他:满足规范及设计要求 | m | 8752.24
3289 | 030412004101 | 配线 |  | 1.名称:绝缘电线 2.配线形式:线槽配线 3.型号、规格:ZB1-BV-2.5mm² 4.材质:铜芯 5.说明:含高层建筑增加费 6.其他:满足规范及设计要求 | m | 1290.57
3290 | 030412004102 | 配线 |  | 1.名称:绝缘电线 2.配线形式:管内穿线 3.型号、规格:ZB1-BV-4mm² 4.材质:铜芯 5.说明:含高层建筑增加费 6.其他:满足规范及设计要求 | m | 8301.17
本页小计
分部分项工程项目清单计价表
工程名称：佛云园东扩区标准厂房及配套设施项目（二期） |  |  | 标段：佛云园东扩区标准厂房及配套设施项目（二期） |  |  |  | 第 748 页 共 866 页
序号 | 项目编码 | 项目名称 |  | 项目特征描述 | 计量单位 | 工程量 |  | 金额（元）
[8 empty] | 综合单价 | 合价
3291 | 030412004103 | 配线 |  | 1.名称:绝缘电线 2.配线形式:管内穿线 3.型号、规格:ZB1-BV-6mm² 4.材质:铜芯 5.说明:含高层建筑增加费 6.其他:满足规范及设计要求 | m | 558.21
3292 | 030412004104 | 配线 |  | 1.名称:绝缘电线 2.配线形式:线槽配线 3.型号、规格:ZB1-BV-6mm² 4.材质:铜芯 5.说明:含高层建筑增加费 6.其他:满足规范及设计要求 | m | 4995
3293 | 030412004105 | 配线 |  | 1.名称:绝缘电线 2.配线形式:管内穿线 3.型号、规格:ZB1-BV-16mm² 4.材质:铜芯 5.说明:含高层建筑增加费 6.其他:满足规范及设计要求 | m | 119.6
3294 | 030412004106 | 配线 |  | 1.名称:绝缘电线 2.配线形式:线槽配线 3.型号、规格:ZB1-BV-16mm² 4.材质:铜芯 5.说明:含高层建筑增加费 6.其他:满足规范及设计要求 | m | 402.84
开关、插座、灯具
本页小计
分部分项工程项目清单计价表
工程名称：佛云园东扩区标准厂房及配套设施项目（二期） |  |  | 标段：佛云园东扩区标准厂房及配套设施项目（二期） |  |  |  | 第 749 页 共 866 页
序号 | 项目编码 | 项目名称 |  | 项目特征描述 | 计量单位 | 工程量 |  | 金额（元）
[8 empty] | 综合单价 | 合价
3295 | 030413001024 | 普通灯具 |  | 1.名称:三防吸顶灯 2.规格:LED 10W 3.安装形式:吸顶装 4.说明:含高层建筑增加费 5.其他:满足规范及设计要求 | 套 | 96
3296 | 030413001025 | 普通灯具 |  | 1.名称:三防吸顶灯 2.规格:LED 15W 3.安装形式:吸顶装 4.说明:含高层建筑增加费 5.其他:满足规范及设计要求 | 套 | 48
3297 | 030413001026 | 普通灯具 |  | 1.名称:三防吸顶灯 2.规格:LED 20W 3.安装形式:吸顶装 4.说明:含高层建筑增加费 5.其他:满足规范及设计要求 | 套 | 19
3298 | 030413001027 | 普通灯具 |  | 1.名称:三防吸顶灯 2.规格:LED 20W 3.安装形式:吸顶装 4.说明:含工程超高增加费、高层建筑增加费 5.其他:满足规范及设计要求 | 套 | 1
本页小计
分部分项工程项目清单计价表
工程名称：佛云园东扩区标准厂房及配套设施项目（二期） |  |  | 标段：佛云园东扩区标准厂房及配套设施项目（二期） |  |  |  | 第 750 页 共 866 页
序号 | 项目编码 | 项目名称 |  | 项目特征描述 | 计量单位 | 工程量 |  | 金额（元）
[8 empty] | 综合单价 | 合价
3299 | 030413001028 | 普通灯具 |  | 1.名称:三防吸顶灯 2.规格:LED 24W 3.安装形式:吸顶装 4.说明:含高层建筑增加费 5.其他:满足规范及设计要求 | 套 | 48
3300 | 030413001029 | 普通灯具 |  | 1.名称:感应三防吸顶灯 2.规格:LED 15W 3.安装形式:吸顶装 4.说明:含高层建筑增加费 5.其他:满足规范及设计要求 | 套 | 29
3301 | 030413001030 | 普通灯具 |  | 1.名称:感应三防吸顶灯 2.规格:LED 15W 3.安装形式:吸顶装 4.说明:含工程超高增加费、高层建筑增加费 5.其他:满足规范及设计要求 | 套 | 4
3302 | 030413001031 | 普通灯具 |  | 1.名称:感应三防吸顶灯 2.规格:LED 24W 3.安装形式:吸顶装 4.说明:含高层建筑增加费 5.其他:满足规范及设计要求 | 套 | 4
本页小计
分部分项工程项目清单计价表
工程名称：佛云园东扩区标准厂房及配套设施项目（二期） |  |  | 标段：佛云园东扩区标准厂房及配套设施项目（二期） |  |  |  | 第 751 页 共 866 页
序号 | 项目编码 | 项目名称 |  | 项目特征描述 | 计量单位 | 工程量 |  | 金额（元）
[8 empty] | 综合单价 | 合价
3303 | 030413003030 | 荧光灯 |  | 1.名称:支架荧光灯 2.规格:LED 1x6W 3.安装形式:壁装 4.说明:含高层建筑增加费 5.其他:满足规范及设计要求 | 套 | 7
3304 | 030413003031 | 荧光灯 |  | 1.名称:支架荧光灯 2.规格:LED 1x15W 3.安装形式:壁装 4.说明:含高层建筑增加费 5.其他:满足规范及设计要求 | 套 | 7
3305 | 030413003032 | 荧光灯 |  | 1.名称:支架荧光灯 2.规格:LED 1x15W 3.安装形式:吸顶装 4.说明:含工程超高增加费、高层建筑增加费 5.其他:满足规范及设计要求 | 套 | 2
3306 | 030413003033 | 荧光灯 |  | 1.名称:支架荧光灯 2.规格:LED 1x24W 3.安装形式:吸顶装 4.说明:含高层建筑增加费 5.其他:满足规范及设计要求 | 套 | 53
本页小计
分部分项工程项目清单计价表
工程名称：佛云园东扩区标准厂房及配套设施项目（二期） |  |  | 标段：佛云园东扩区标准厂房及配套设施项目（二期） |  |  |  | 第 752 页 共 866 页
序号 | 项目编码 | 项目名称 |  | 项目特征描述 | 计量单位 | 工程量 |  | 金额（元）
[8 empty] | 综合单价 | 合价
3307 | 030413003034 | 荧光灯 |  | 1.名称:支架荧光灯 2.规格:LED 1x24W 3.安装形式:吸顶装 4.说明:含工程超高增加费、高层建筑增加费 5.其他:满足规范及设计要求 | 套 | 2
3308 | 030413003035 | 荧光灯 |  | 1.名称:支架荧光灯（应急型）自带蓄电池 2.规格:LED 1x24W 3.安装方式:吸顶安装 4.说明:含高层建筑增加费 5.其他:满足规范及设计要求 | 套 | 4
3309 | 030413003036 | 荧光灯 |  | 1.名称:支架荧光灯（应急型）自带蓄电池 2.规格:LED 2×24W 3.安装方式:吸顶安装 4.说明:含高层建筑增加费 5.其他:满足规范及设计要求 | 套 | 2
3310 | 030413013018 | 照明开关、按钮 |  | 1.名称:一位单控开关 2.规格:250V, 10A 3.安装方式:暗装 4.说明:含高层建筑增加费 5.其他:满足规范及设计要求 | 套 | 65
本页小计
分部分项工程项目清单计价表
工程名称：佛云园东扩区标准厂房及配套设施项目（二期） |  |  | 标段：佛云园东扩区标准厂房及配套设施项目（二期） |  |  |  | 第 753 页 共 866 页
序号 | 项目编码 | 项目名称 |  | 项目特征描述 | 计量单位 | 工程量 |  | 金额（元）
[8 empty] | 综合单价 | 合价
3311 | 030413013019 | 照明开关、按钮 |  | 1.名称:二位单控开关 2.规格:250V, 10A 3.安装方式:暗装 4.说明:含高层建筑增加费 5.其他:满足规范及设计要求 | 套 | 111
3312 | 030413013020 | 照明开关、按钮 |  | 1.名称:三位单控开关 2.规格:250V, 10A 3.安装方式:暗装 4.说明:含高层建筑增加费 5.其他:满足规范及设计要求 | 套 | 5
3313 | 030413014007 | 插座 |  | 1.名称:二三极组合插座 2.规格:250V, 10A 3.安装方式:暗装 4.说明:含高层建筑增加费 5.其他:满足规范及设计要求 | 套 | 306
3314 | 030413014008 | 插座 |  | 1.名称:二三极组合插座（带防水罩） 2.规格:250V, 10A 3.安装方式:暗装 4.说明:含高层建筑增加费 5.其他:满足规范及设计要求 | 套 | 300
本页小计
分部分项工程项目清单计价表
工程名称：佛云园东扩区标准厂房及配套设施项目（二期） |  |  | 标段：佛云园东扩区标准厂房及配套设施项目（二期） |  |  |  | 第 754 页 共 866 页
序号 | 项目编码 | 项目名称 |  | 项目特征描述 | 计量单位 | 工程量 |  | 金额（元）
[8 empty] | 综合单价 | 合价
3315 | 030413014009 | 插座 |  | 1.名称:空调插座 2.规格:250V, 16A 3.安装方式:暗装 4.说明:含高层建筑增加费 5.其他:满足规范及设计要求 | 套 | 48
3316 | 030413002049 | 装饰灯 |  | 1.名称:楼层标志灯-A型 2.型号、规格:LED 持续 DC36V ≤1W 不锈钢面板,金属后盖板,厚度不大于10mm,IP30 3.安装方式:壁装 4.说明:含高层建筑增加费 5.其他:满足规范及设计要求 | 套 | 14
3317 | 030413002050 | 装饰灯 |  | 1.名称:复合出口指示灯-A型(带楼层标志) 2.型号、规格:LED 常亮 DC36V ≤1W 不锈钢面板,金属后盖板,厚度不大于10mm,IP30 3.安装方式:壁装 4.说明:含高层建筑增加费 5.其他:满足规范及设计要求 | 套 | 4
3318 | 030413002051 | 装饰灯 |  | 1.名称:出口指示灯-A型 2.型号、规格:LED 持续 DC36V ≤1W 不锈钢面板,金属后盖板,厚度不大于10mm,IP30 3.安装方式:壁装 4.说明:含高层建筑增加费 5.其他:满足规范及设计要求 | 套 | 26
本页小计
分部分项工程项目清单计价表
工程名称：佛云园东扩区标准厂房及配套设施项目（二期） |  |  | 标段：佛云园东扩区标准厂房及配套设施项目（二期） |  |  |  | 第 755 页 共 866 页
序号 | 项目编码 | 项目名称 |  | 项目特征描述 | 计量单位 | 工程量 |  | 金额（元）
[8 empty] | 综合单价 | 合价
3319 | 030413002052 | 装饰灯 |  | 1.名称:疏散指示灯-A型 2.型号、规格:LED 持续 DC36V ≤1W 不锈钢面板,金属后盖板,厚度不大于10mm,IP30 3.安装方式:壁装 4.说明:含高层建筑增加费 5.其他:满足规范及设计要求 | 套 | 67
3320 | 030413002053 | 装饰灯 |  | 1.名称:疏散指示灯吊装-双面-A型 2.型号、规格:LED 持续 DC36V ≤1W 不锈钢面板,金属后盖板,厚度不大于10mm,IP30 3.安装方式:吊装 4.说明:含高层建筑增加费 5.其他:满足规范及设计要求 | 套 | 10
3321 | 030413002054 | 装饰灯 |  | 1.名称:集中电源应急灯-A型 2.型号:LED 非持续 DC36V 6W IP67 3.安装方式:室外壁装 4.说明:含高层建筑增加费 5.其他:满足规范及设计要求 | 套 | 5
3322 | 030413002055 | 装饰灯 |  | 1.名称:集中电源应急灯-A型 2.型号:LED 非持续 DC36V 6W IP30 3.安装方式:壁装 4.说明:含高层建筑增加费 5.其他:满足规范及设计要求 | 套 | 94
本页小计
分部分项工程项目清单计价表
工程名称：佛云园东扩区标准厂房及配套设施项目（二期） |  |  | 标段：佛云园东扩区标准厂房及配套设施项目（二期） |  |  |  | 第 756 页 共 866 页
序号 | 项目编码 | 项目名称 |  | 项目特征描述 | 计量单位 | 工程量 |  | 金额（元）
[8 empty] | 综合单价 | 合价
3323 | 030413002056 | 装饰灯 |  | 1.名称:集中电源应急灯-A型 2.型号:LED 非持续 DC36V 10W IP30 3.安装方式:吸顶 4.说明:含高层建筑增加费 5.其他:满足规范及设计要求 | 套 | 2
3324 | 030412006035 | 接线盒 |  | 1.名称:塑料接线盒（灯具） 2.材质:塑料 3.规格:86型 4.安装形式:明装 5.说明:含高层建筑增加费 6.其他:满足规范及设计要求 | 个 | 539
3325 | 030412006036 | 接线盒 |  | 1.名称:塑料接线盒开关(插座) 2.材质:塑料 3.规格:86型 4.安装形式:暗装 5.说明:含高层建筑增加费 6.其他:满足规范及设计要求 | 个 | 966
3326 | 030412006037 | 接线盒 |  | 1.名称:钢制接线盒（灯具） 2.材质:钢制 3.规格:86型 4.安装形式:暗装 5.说明:含高层建筑增加费 6.其他:满足规范及设计要求 | 个 | 9
本页小计
分部分项工程项目清单计价表
工程名称：佛云园东扩区标准厂房及配套设施项目（二期） |  |  | 标段：佛云园东扩区标准厂房及配套设施项目（二期） |  |  |  | 第 757 页 共 866 页
序号 | 项目编码 | 项目名称 |  | 项目特征描述 | 计量单位 | 工程量 |  | 金额（元）
[8 empty] | 综合单价 | 合价
3327 | 030412006038 | 接线盒 |  | 1.名称:钢制接线盒开关(插座) 2.材质:钢制 3.规格:86型 4.安装形式:暗装 5.说明:含高层建筑增加费 6.其他:满足规范及设计要求 | 个 | 7
3328 | 030413013021 | 照明开关、按钮 |  | 1.名称:报警按钮 2.安装方式:挂装 3.说明:含高层建筑增加费 4.其他:满足规范及设计要求 | 套 | 92
3329 | 030405017001 | 其他电器 |  | 1.名称:报警警铃 2.规格:8W 3.说明:含高层建筑增加费 4.其他:满足规范及设计要求 | 台 | 46
防雷接地
3330 | 030410004007 | 均压环 |  | 1.名称:水平接地体 2.材质:基础(地)梁内主筋2根焊接连通,并与柱内作引下线的2根主筋焊接 3.说明:含高层建筑增加费 4.其他:满足规范及设计要求 | m | 420.05
3331 | 030410004008 | 均压环 |  | 1.名称:均压环 2.安装形式:利用地面层混凝土板最外侧的加强钢筋、利用结构圈梁钢筋 3.说明:含高层建筑增加费 4.其他:满足规范及设计要求 | m | 331.22
本页小计
分部分项工程项目清单计价表
工程名称：佛云园东扩区标准厂房及配套设施项目（二期） |  |  | 标段：佛云园东扩区标准厂房及配套设施项目（二期） |  |  |  | 第 758 页 共 866 页
序号 | 项目编码 | 项目名称 |  | 项目特征描述 | 计量单位 | 工程量 |  | 金额（元）
[8 empty] | 综合单价 | 合价
3332 | 030410003023 | 引下线 |  | 1.名称:防雷引下线 2.材质:利用图中所示钢构柱或钢筋混凝土柱外侧两根(φ>=16)做防雷装置引下线 3.说明:含高层建筑增加费 4.其他:满足规范及设计要求 | m | 340.69
3333 | 030410003024 | 引下线 |  | 1.名称:避雷引下线 2.材质:热镀锌圆钢 3.规格:Φ10 4.说明:含高层建筑增加费 5.其他:满足规范及设计要求 | m | 22.86
3334 | 030410003025 | 引下线 |  | 1.名称:避雷引下线 2.材质:热镀锌扁钢 3.规格:-40*4 4.说明:含高层建筑增加费 5.其他:满足规范及设计要求 | m | 190.76
3335 | 030410005017 | 接闪带 |  | 1.名称:明装接闪带 2.材质:热镀锌圆钢 3.规格:Φ10 4.说明:含高层建筑增加费 5.其他:满足规范及设计要求 | m | 206.44
本页小计
分部分项工程项目清单计价表
工程名称：佛云园东扩区标准厂房及配套设施项目（二期） |  |  | 标段：佛云园东扩区标准厂房及配套设施项目（二期） |  |  |  | 第 759 页 共 866 页
序号 | 项目编码 | 项目名称 |  | 项目特征描述 | 计量单位 | 工程量 |  | 金额（元）
[8 empty] | 综合单价 | 合价
3336 | 030410005018 | 接闪带 |  | 1.名称:暗装接闪网 2.材质:利用天面梁钢筋相互焊接连通 3.说明:含高层建筑增加费 4.其他:满足规范及设计要求 | m | 266.68
3337 | 030410006007 | 接闪杆 |  | 1.名称:接闪杆 2.材质:热镀锌圆钢 3.规格:Φ20，H=50cm 4.说明:含高层建筑增加费 5.其他:满足规范及设计要求 | 根 | 10
3338 | 030410002021 | 接地母线 |  | 1.名称:接地母线 2.材质、规格:-40x4热镀锌扁钢 3.说明:含高层建筑增加费 4.其他:满足规范及设计要求 | m | 156.79
3339 | 030410002022 | 接地母线 |  | 1.名称:接地母线 2.材质、规格:-40x4不锈钢扁钢 3.说明:含高层建筑增加费 4.其他:满足规范及设计要求 | m | 40.63
本页小计
分部分项工程项目清单计价表
工程名称：佛云园东扩区标准厂房及配套设施项目（二期） |  |  | 标段：佛云园东扩区标准厂房及配套设施项目（二期） |  |  |  | 第 760 页 共 866 页
序号 | 项目编码 | 项目名称 |  | 项目特征描述 | 计量单位 | 工程量 |  | 金额（元）
[8 empty] | 综合单价 | 合价
3340 | 030410007025 | 等电位端子箱、测试板 |  | 1.名称:局部等电位连接端子箱 LEB 2.规格:300×200×120 3.安装形式:做法参见15D502《等电位联结安装》 4.说明:含高层建筑增加费 5.其他:满足规范及设计要求 | 台 | 48
3341 | 030410007026 | 等电位端子箱、测试板 |  | 1.名称:总等电位连接端子箱 MEB 2.规格:300×200×120 3.安装形式:做法参见15D502《等电位联结安装》 4.说明:含高层建筑增加费 5.其他:满足规范及设计要求 | 台 | 1
3342 | 030410001012 | 接地极 |  | 1.名称:桩承台接地 2.材质:按设计要求 3.焊接桩根数:单桩 4.说明:含高层建筑增加费 5.其他:满足规范及设计要求 | 根 | 15
3343 | 030410001013 | 接地极 |  | 1.名称:桩承台接地 2.材质:按设计要求 3.焊接桩根数:二桩 4.说明:含高层建筑增加费 5.其他:满足规范及设计要求 | 根 | 8
本页小计
分部分项工程项目清单计价表
工程名称：佛云园东扩区标准厂房及配套设施项目（二期） |  |  | 标段：佛云园东扩区标准厂房及配套设施项目（二期） |  |  |  | 第 761 页 共 866 页
序号 | 项目编码 | 项目名称 |  | 项目特征描述 | 计量单位 | 工程量 |  | 金额（元）
[8 empty] | 综合单价 | 合价
3344 | 030410007027 | 等电位端子箱、测试板 |  | 1.名称:接地电阻检测点 2.安装形式:做法参见14D504-38图集 3.说明:含高层建筑增加费 4.其他:满足规范及设计要求 | 台 | 2
系统调试
3345 | 030416027007 | 接地装置 |  | 1.名称:接地装置调试 2.类型:接地网 3.说明:含高层建筑增加费 4.其他:满足规范及设计要求 | 系统 | 1
综合楼-消防电工程
消防电工程
自动报警系统
3346 | 030904008007 | 消防模块箱(端子箱、手报箱) |  | 1.名称:消防接线箱 2.说明:含高层建筑增加费 3.其他:满足招标文件、图纸及相关技术规范要求 | 台 | 6
3347 | 030904001015 | 点型探测器 |  | 1.名称:感烟火灾探测器(点型) 2.说明:含高层建筑增加费 3.其他:满足招标文件、图纸及相关技术规范要求 | 个 | 136
3348 | 030904005013 | 声光报警器 |  | 1.名称:带地址声光报警器 2.说明:含高层建筑增加费 3.其他:满足招标文件、图纸及相关技术规范要求 | 个 | 34
本页小计
分部分项工程项目清单计价表
工程名称：佛云园东扩区标准厂房及配套设施项目（二期） |  |  | 标段：佛云园东扩区标准厂房及配套设施项目（二期） |  |  |  | 第 762 页 共 866 页
序号 | 项目编码 | 项目名称 |  | 项目特征描述 | 计量单位 | 工程量 |  | 金额（元）
[8 empty] | 综合单价 | 合价
3349 | 030904003013 | 按钮 |  | 1.名称:带消防电话插口的手动报警按钮 2.说明:含高层建筑增加费 3.其他:满足招标文件、图纸及相关技术规范要求 | 个 | 12
3350 | 030904005014 | 消防报警电话插孔(电话) |  | 1.名称:消防电话分机 2.说明:含高层建筑增加费 3.其他:满足招标文件、图纸及相关技术规范要求 | 个 | 1
3351 | 030904007025 | 消防模块 |  | 1.名称:输入/输出模块 2.说明:含高层建筑增加费 3.其他:满足招标文件、图纸及相关技术规范要求 | 个 | 3
3352 | 030904007026 | 消防模块 |  | 1.名称:输入模块 2.说明:含高层建筑增加费 3.其他:满足招标文件、图纸及相关技术规范要求 | 个 | 2
3353 | 030904003014 | 按钮 |  | 1.名称:消火栓按钮 2.说明:含高层建筑增加费 3.其他:满足招标文件、图纸及相关技术规范要求 | 个 | 34
3354 | 030904005015 | 消防报警电话插孔(电话) |  | 1.名称:消防电话插口 2.说明:含高层建筑增加费 3.其他:满足招标文件、图纸及相关技术规范要求 | 个 | 12
本页小计
分部分项工程项目清单计价表
工程名称：佛云园东扩区标准厂房及配套设施项目（二期） |  |  | 标段：佛云园东扩区标准厂房及配套设施项目（二期） |  |  |  | 第 763 页 共 866 页
序号 | 项目编码 | 项目名称 |  | 项目特征描述 | 计量单位 | 工程量 |  | 金额（元）
[8 empty] | 综合单价 | 合价
3355 | 030412006039 | 接线盒 |  | 1.名称:接线盒 2.材质:塑料 3.规格:86型 4.安装形式:暗装 5.说明:含高层建筑增加费 6.其他:满足招标文件、图纸及相关技术规范要求 | 个 | 234
3356 | 030412001193 | 配管 |  | 1.名称:套接紧定式钢管 2.规格:JDG20 3.配置形式:暗敷 4.说明:含高层建筑增加费 5.其他:满足招标文件、图纸及相关技术规范要求 | m | 1209.05
3357 | 030412001194 | 配管 |  | 1.名称:套接紧定式钢管 2.规格:JDG25 3.配置形式:暗敷 4.说明:含高层建筑增加费 5.其他:满足招标文件、图纸及相关技术规范要求 | m | 591.34
3358 | 030409006007 | 电缆保护管 |  | 1.名称:焊接钢管 2.规格:SC100 3.配置形式:埋地敷设 4.说明:含高层建筑增加费 5.其他:满足招标文件、图纸及相关技术规范要求 | m | 10.55
本页小计
分部分项工程项目清单计价表
工程名称：佛云园东扩区标准厂房及配套设施项目（二期） |  |  | 标段：佛云园东扩区标准厂房及配套设施项目（二期） |  |  |  | 第 764 页 共 866 页
序号 | 项目编码 | 项目名称 |  | 项目特征描述 | 计量单位 | 工程量 |  | 金额（元）
[8 empty] | 综合单价 | 合价
3359 | 030412003027 | 桥架 |  | 1.名称:消防桥架 2.规格:SR(100+50)*100 3.材质:金属 4.说明:含高层建筑增加费 5.其他:满足招标文件、图纸及相关技术规范要求 | m | 20.62
3360 | 030412004107 | 配线 |  | 1.名称:绝缘电线 2.配线形式:管内穿线 3.规格:WDZB-BYJ-1.5mm2 4.材质:铜芯 5.说明:含高层建筑增加费 6.其他:满足招标文件、图纸及相关技术规范要求 | m | 31.48
3361 | 030412004108 | 配线 |  | 1.名称:绝缘电线 2.配线形式:线槽配线 3.规格:WDZB-BYJ-1.5mm2 4.材质:铜芯 5.说明:含高层建筑增加费 6.其他:满足招标文件、图纸及相关技术规范要求 | m | 65.89
本页小计
分部分项工程项目清单计价表
工程名称：佛云园东扩区标准厂房及配套设施项目（二期） |  |  | 标段：佛云园东扩区标准厂房及配套设施项目（二期） |  |  |  | 第 765 页 共 866 页
序号 | 项目编码 | 项目名称 |  | 项目特征描述 | 计量单位 | 工程量 |  | 金额（元）
[8 empty] | 综合单价 | 合价
3362 | 030412004109 | 配线 |  | 1.名称:绝缘电线 2.配线形式:管内穿线 3.规格:WDZBN-BYJ-2.5mm2 4.材质:铜芯 5.说明:含高层建筑增加费 6.其他:满足招标文件、图纸及相关技术规范要求 | m | 1205.7
3363 | 030412004110 | 配线 |  | 1.名称:绝缘电线 2.配线形式:线槽配线 3.规格:WDZBN-BYJ-4.0mm2 4.材质:铜芯 5.说明:含高层建筑增加费 6.其他:满足招标文件、图纸及相关技术规范要求 | m | 77.49
3364 | 030412004111 | 配线 |  | 1.名称:多芯软导线 2.配线形式:管内穿线 3.规格:WDZB-RYS-2*2.5mm2 4.材质:铜芯 5.说明:含高层建筑增加费 6.其他:满足招标文件、图纸及相关技术规范要求 | m | 387.24
本页小计
分部分项工程项目清单计价表
工程名称：佛云园东扩区标准厂房及配套设施项目（二期） |  |  | 标段：佛云园东扩区标准厂房及配套设施项目（二期） |  |  |  | 第 766 页 共 866 页
序号 | 项目编码 | 项目名称 |  | 项目特征描述 | 计量单位 | 工程量 |  | 金额（元）
[8 empty] | 综合单价 | 合价
3365 | 030412004112 | 配线 |  | 1.名称:多芯软导线 2.配线形式:线槽配线 3.规格:WDZB-RYS-2*2.5mm2 4.材质:铜芯 5.说明:含高层建筑增加费 6.其他:满足招标文件、图纸及相关技术规范要求 | m | 50.22
3366 | 030412004113 | 配线 |  | 1.名称:多芯软导线 2.配线形式:管内穿线 3.规格:WDZBN-RYJS-2*1.5mm2 4.材质:铜芯 5.说明:含高层建筑增加费 6.其他:满足招标文件、图纸及相关技术规范要求 | m | 1478.33
3367 | 030412004114 | 配线 |  | 1.名称:多芯软导线 2.配线形式:线槽配线 3.规格:WDZBN-RYJS-2*1.5mm2 4.材质:铜芯 5.说明:含高层建筑增加费 6.其他:满足招标文件、图纸及相关技术规范要求 | m | 50.22
本页小计
分部分项工程项目清单计价表
工程名称：佛云园东扩区标准厂房及配套设施项目（二期） |  |  | 标段：佛云园东扩区标准厂房及配套设施项目（二期） |  |  |  | 第 767 页 共 866 页
序号 | 项目编码 | 项目名称 |  | 项目特征描述 | 计量单位 | 工程量 |  | 金额（元）
[8 empty] | 综合单价 | 合价
3368 | 030409002005 | 控制电缆 |  | 1.名称:控制电缆 2.规格:WDZB-KYJY-2x2.5mm2 3.材质:铜芯 4.敷设方式、部位:线管、线槽穿线 5.电压等级(kV):0.6/1kV 6.说明:含高层建筑增加费 7.其他:满足招标文件、图纸及相关技术规范要求 | m | 52.2
3369 | 030909003007 | 自动报警系统调试 |  | 1.名称:自动报警系统装置调试 256点以下 2.说明:含高层建筑增加费 3.其他:满足招标文件、图纸及相关技术规范要求 | 系统 | 1
消防广播系统
3370 | 030904006009 | 消防广播(扬声器) |  | 1.名称:吸顶扬声器 2.规格:3W 3.安装方式:吸顶安装 4.说明:含高层建筑增加费 5.其他:满足招标文件、图纸及相关技术规范要求 | 个 | 13
3371 | 030412006040 | 接线盒 |  | 1.名称:接线盒 2.材质:塑料 3.规格:86型 4.安装形式:暗装 5.说明:含高层建筑增加费 6.其他:满足招标文件、图纸及相关技术规范要求 | 个 | 13
本页小计
分部分项工程项目清单计价表
工程名称：佛云园东扩区标准厂房及配套设施项目（二期） |  |  | 标段：佛云园东扩区标准厂房及配套设施项目（二期） |  |  |  | 第 768 页 共 866 页
序号 | 项目编码 | 项目名称 |  | 项目特征描述 | 计量单位 | 工程量 |  | 金额（元）
[8 empty] | 综合单价 | 合价
3372 | 030412001195 | 配管 |  | 1.名称:套接紧定式钢管 2.规格:JDG20 3.配置形式:暗敷 4.说明:含高层建筑增加费 5.其他:满足招标文件、图纸及相关技术规范要求 | m | 374.81
3373 | 030412004115 | 配线 |  | 1.名称:绝缘电线 2.配线形式:管内穿线 3.规格:WDZB-BYJ-1.5mm2 4.材质:铜芯 5.说明:含高层建筑增加费 6.其他:满足招标文件、图纸及相关技术规范要求 | m | 768.03
3374 | 030412004116 | 配线 |  | 1.名称:绝缘电线 2.配线形式:线槽配线 3.规格:WDZB-BYJ-1.5mm2 4.材质:铜芯 5.说明:含高层建筑增加费 6.其他:满足招标文件、图纸及相关技术规范要求 | m | 77.49
3375 | 030909004004 | 消防广播系统调试 |  | 1.名称:消防广播系统调试 2.喇叭数量:5个 3.说明:含高层建筑增加费 4.其他:满足招标文件、图纸及相关技术规范要求 | 系统 | 1
电气火灾监控系统
本页小计
分部分项工程项目清单计价表
工程名称：佛云园东扩区标准厂房及配套设施项目（二期） |  |  | 标段：佛云园东扩区标准厂房及配套设施项目（二期） |  |  |  | 第 769 页 共 866 页
序号 | 项目编码 | 项目名称 |  | 项目特征描述 | 计量单位 | 工程量 |  | 金额（元）
[8 empty] | 综合单价 | 合价
3376 | 030907001007 | 监控主机 |  | 1.名称:电气火灾监控壁挂式分控设备(自带备用电源) 2.说明:含高层建筑增加费 3.其他:满足招标文件、图纸及相关技术规范要求 | 台 | 1
3377 | 030412001196 | 配管 |  | 1.名称:焊接钢管 2.规格:SC20 3.配置形式:暗敷 4.说明:含高层建筑增加费 5.其他:满足招标文件、图纸及相关技术规范要求 | m | 42.96
3378 | 030412004117 | 配线 |  | 1.名称:多芯软导线 2.配线形式:管内穿线 3.规格:NH-RVS-2*1.5mm2 4.材质:铜芯 5.说明:含高层建筑增加费 6.其他:满足招标文件、图纸及相关技术规范要求 | m | 47.36
3379 | 030412004118 | 配线 |  | 1.名称:多芯软导线 2.配线形式:管内穿线 3.规格:WDZB1N-RYJSP-2*2.5mm2 4.材质:铜芯 5.说明:含高层建筑增加费 6.其他:满足招标文件、图纸及相关技术规范要求 | m | 10.87
本页小计
分部分项工程项目清单计价表
工程名称：佛云园东扩区标准厂房及配套设施项目（二期） |  |  | 标段：佛云园东扩区标准厂房及配套设施项目（二期） |  |  |  | 第 770 页 共 866 页
序号 | 项目编码 | 项目名称 |  | 项目特征描述 | 计量单位 | 工程量 |  | 金额（元）
[8 empty] | 综合单价 | 合价
消防设备监控系统
3380 | 030908001005 | 状态监控主机 |  | 1.名称:电壁挂式区域分机(自带备用电源) 2.说明:含高层建筑增加费 3.其他:满足招标文件、图纸及相关技术规范要求 | 台 | 1
3381 | 030410009011 | 智能防雷装置 |  | 1.名称:信号线路浪涌保护器 2.说明:含高层建筑增加费 3.其他:满足招标文件、图纸及相关技术规范要求 | 套 | 1
3382 | 030412001197 | 配管 |  | 1.名称:焊接钢管 2.规格:SC20 3.配置形式:暗敷 4.说明:含高层建筑增加费 5.其他:满足招标文件、图纸及相关技术规范要求 | m | 28.09
3383 | 030412004119 | 配线 |  | 1.名称:多芯软导线 2.配线形式:管内穿线 3.规格:WDZB1N-RVS-2*2.5mm2 4.材质:铜芯 5.说明:含高层建筑增加费 6.其他:满足招标文件、图纸及相关技术规范要求 | m | 36.89
本页小计
分部分项工程项目清单计价表
工程名称：佛云园东扩区标准厂房及配套设施项目（二期） |  |  | 标段：佛云园东扩区标准厂房及配套设施项目（二期） |  |  |  | 第 771 页 共 866 页
序号 | 项目编码 | 项目名称 |  | 项目特征描述 | 计量单位 | 工程量 |  | 金额（元）
[8 empty] | 综合单价 | 合价
3384 | 030412004120 | 配线 |  | 1.名称:多芯软导线 2.配线形式:管内穿线 3.规格:WDZB1N-RYJSP-2*2.5mm2 4.材质:铜芯 5.说明:含高层建筑增加费 6.其他:满足招标文件、图纸及相关技术规范要求 | m | 10.42
防火门监控系统
3385 | 030906001005 | 防火门监控主机 |  | 1.名称:监控分机(内置蓄电池) 2.安装方式:壁挂式 3.说明:含高层建筑增加费 4.其他:满足招标文件、图纸及相关技术规范要求 | 台 | 1
3386 | 030410009012 | 智能防雷装置 |  | 1.名称:信号线路浪涌保护器 2.说明:含高层建筑增加费 3.其他:满足招标文件、图纸及相关技术规范要求 | 套 | 1
3387 | 030506008005 | 出入口执行机构设备 |  | 1.名称:防火门门磁开关 2.说明:含高层建筑增加费 3.其他:满足招标文件、图纸及相关技术规范要求 | 台 | 24
本页小计
分部分项工程项目清单计价表
工程名称：佛云园东扩区标准厂房及配套设施项目（二期） |  |  | 标段：佛云园东扩区标准厂房及配套设施项目（二期） |  |  |  | 第 772 页 共 866 页
序号 | 项目编码 | 项目名称 |  | 项目特征描述 | 计量单位 | 工程量 |  | 金额（元）
[8 empty] | 综合单价 | 合价
3388 | 030904007027 | 消防模块 |  | 1.名称:双门常闭防火门现场监控器模块 2.说明:含高层建筑增加费 3.其他:满足招标文件、图纸及相关技术规范要求 | 个 | 12
3389 | 030412006041 | 接线盒 |  | 1.名称:接线盒 2.材质:塑料 3.规格:86型 4.安装形式:暗装 5.说明:含高层建筑增加费 6.其他:满足招标文件、图纸及相关技术规范要求 | 个 | 36
3390 | 030412001198 | 配管 |  | 1.名称:套接紧定式钢管 2.规格:JDG20 3.配置形式:暗敷 4.说明:含高层建筑增加费 5.其他:满足招标文件、图纸及相关技术规范要求 | m | 92.22
3391 | 030412004121 | 配线 |  | 1.名称:多芯软导线 2.配线形式:管内穿线 3.规格:WDZBN-RVS-2*1.5mm2 4.材质:铜芯 5.说明:含高层建筑增加费 6.其他:满足招标文件、图纸及相关技术规范要求 | m | 95.72
本页小计
分部分项工程项目清单计价表
工程名称：佛云园东扩区标准厂房及配套设施项目（二期） |  |  | 标段：佛云园东扩区标准厂房及配套设施项目（二期） |  |  |  | 第 773 页 共 866 页
序号 | 项目编码 | 项目名称 |  | 项目特征描述 | 计量单位 | 工程量 |  | 金额（元）
[8 empty] | 综合单价 | 合价
3392 | 030412004122 | 配线 |  | 1.名称:多芯软导线 2.配线形式:管内穿线 3.规格:WDZB1N-RYJSP-2*1.5mm2 4.材质:铜芯 5.说明:含高层建筑增加费 6.其他:满足招标文件、图纸及相关技术规范要求 | m | 16.84
综合楼-高低压工程
高压系统
3393 | 030402009001 | 高压开关柜 |  | 1.名称:高压进线辅柜 2.开关柜编号:G01 3.开关柜型号:HXGN15-12 4.开关柜尺寸(W×D×H)(mm):600×900×2000 5.电压(kV):10kV 6.其他:满足规范及设计要求 | 台 | 1
3394 | 030402009002 | 高压开关柜 |  | 1.名称:高压#1变压器出线柜 2.开关柜编号:G02 3.开关柜型号:HXGN15-12 4.开关柜尺寸(W×D×H)(mm):700×900×2000 5.电压(kV):10kV 6.其他:满足规范及设计要求 | 台 | 1
本页小计
分部分项工程项目清单计价表
工程名称：佛云园东扩区标准厂房及配套设施项目（二期） |  |  | 标段：佛云园东扩区标准厂房及配套设施项目（二期） |  |  |  | 第 774 页 共 866 页
序号 | 项目编码 | 项目名称 |  | 项目特征描述 | 计量单位 | 工程量 |  | 金额（元）
[8 empty] | 综合单价 | 合价
3395 | 030401002001 | 干式变压器 |  | 1.名称:干式变压器 2.型号:SCB14 3.容量(kV·A):SCB14-630KVA 10.5%p2.5%/0.4KV D,Yn11 Uk=6%(带外壳、风机、温控、温显) 4.电压(kV):10kV/0.4kV 5.其他:满足规范及设计要求 | 台 | 1
3396 | 030409003027 | 电力电缆头 |  | 1.名称:变压器低压侧防护套 2.规格:绝缘护套 3.敷设方式、部位:变压器低压侧 4.其他:满足规范及设计要求 | 个 | 1
3397 | 030409003028 | 电力电缆头 |  | 1.名称:变压器高压侧防护套 2.规格:绝缘护套 3.敷设方式、部位:变压器高压侧 4.其他:满足规范及设计要求 | 个 | 1
3398 | 030409001070 | 电力电缆 |  | 1.名称:电力电缆 2.型号、规格:ZR-YJV-8.7/15kV-3*70mm² 3.材质:铜芯 4.电压等级(kV):8.7/15kV 5.敷设方式:管内敷设或槽内敷设 6.其他:满足规范及设计要求 | m | 14.01
本页小计
分部分项工程项目清单计价表
工程名称：佛云园东扩区标准厂房及配套设施项目（二期） |  |  | 标段：佛云园东扩区标准厂房及配套设施项目（二期） |  |  |  | 第 775 页 共 866 页
序号 | 项目编码 | 项目名称 |  | 项目特征描述 | 计量单位 | 工程量 |  | 金额（元）
[8 empty] | 综合单价 | 合价
3399 | 030409003029 | 电力电缆头 |  | 1.名称:电力电缆头 2.规格:3×70mm2 3.材质、类型:热缩式 4.安装部位:户内 5.电压等级(kV):8.7/15kV 6.其他:满足规范及设计要求 | 个 | 2
3400 | 030410008001 | 绝缘垫 |  | 1.名称:绝缘地胶板 2.规格:8mm厚 3.其他:满足规范及设计要求 | m2 | 5.8
低压系统
3401 | 030402010001 | 低压开关柜 |  | 1.名称:低压进线柜 2.开关柜编号:1AP1 3.开关柜型号:MNS 4.开关柜尺寸(W×D×H)(mm):1000*1000*2300 5.电压(kV):1kV 6.其他:满足规范及设计要求 | 台 | 1
3402 | 030402010002 | 低压开关柜 |  | 1.名称:综合楼低压智能型无功补偿柜 2.开关柜编号:1AP2 3.开关柜尺寸(W×D×H)(mm):800*1000*2300 4.电压(kV):1kV 5.其他:满足规范及设计要求 | 台 | 1
本页小计
分部分项工程项目清单计价表
工程名称：佛云园东扩区标准厂房及配套设施项目（二期） |  |  | 标段：佛云园东扩区标准厂房及配套设施项目（二期） |  |  |  | 第 776 页 共 866 页
序号 | 项目编码 | 项目名称 |  | 项目特征描述 | 计量单位 | 工程量 |  | 金额（元）
[8 empty] | 综合单价 | 合价
3403 | 030402010003 | 低压开关柜 |  | 1.名称:低压出线柜 2.开关柜编号:1AP3 3.开关柜型号:MNS 4.开关柜尺寸(W×D×H)(mm):600*1000*2300 5.电压(kV):1kV 6.其他:满足规范及设计要求 | 台 | 1
3404 | 030402010004 | 低压开关柜 |  | 1.名称:低压出线柜 2.开关柜编号:1AP4 3.开关柜型号:MNS 4.开关柜尺寸(W×D×H)(mm):600*1000*2300 5.电压(kV):1kV 6.其他:满足规范及设计要求 | 台 | 1
3405 | 030402010005 | 低压开关柜 |  | 1.名称:低压出线柜 2.开关柜编号:1AP5 3.开关柜型号:MNS 4.开关柜尺寸(W×D×H)(mm):600*1000*2300 5.电压(kV):1kV 6.其他:满足规范及设计要求 | 台 | 1
本页小计
分部分项工程项目清单计价表
工程名称：佛云园东扩区标准厂房及配套设施项目（二期） |  |  | 标段：佛云园东扩区标准厂房及配套设施项目（二期） |  |  |  | 第 777 页 共 866 页
序号 | 项目编码 | 项目名称 |  | 项目特征描述 | 计量单位 | 工程量 |  | 金额（元）
[8 empty] | 综合单价 | 合价
3406 | 030402010006 | 低压开关柜 |  | 1.名称:低压出线柜 2.开关柜编号:1AP6 3.开关柜型号:MNS 4.开关柜尺寸(W×D×H)(mm):600*1000*2300 5.电压(kV):1kV 6.其他:满足规范及设计要求 | 台 | 1
3407 | 030403006001 | 低压封闭式插接母线槽 |  | 1.名称:综合楼密集型母线槽 2.规格、容量（A):RGMC-5TI-1250A 3.线制:三相五线制 4.含L型垂直弯头 2个 5.其他:满足规范及设计要求 | m | 9
3408 | 030403007001 | 始端箱、分线箱 |  | 1.名称:母线槽始端箱 2.容量(A):1250A 3.其他:满足规范及设计要求 | 台 | 2
3409 | 030409001071 | 电力电缆 |  | 1.名称:电力电缆 2.型号、规格:ZR-YJV-3×240+2×120mm² 3.材质:铜芯 4.电压等级(kV):1kV 5.敷设方式:管内敷设或槽内敷设 6.其他:满足规范及设计要求 | m | 197.33
本页小计
分部分项工程项目清单计价表
工程名称：佛云园东扩区标准厂房及配套设施项目（二期） |  |  | 标段：佛云园东扩区标准厂房及配套设施项目（二期） |  |  |  | 第 778 页 共 866 页
序号 | 项目编码 | 项目名称 |  | 项目特征描述 | 计量单位 | 工程量 |  | 金额（元）
[8 empty] | 综合单价 | 合价
3410 | 030409003030 | 电力电缆头 |  | 1.名称:电力电缆头 2.规格:3×240+1×120mm2 3.材质、类型:热缩式 4.安装部位:户内 5.电压等级(kV):1kV 6.其他:满足规范及设计要求 | 个 | 2
3411 | 030410008002 | 绝缘垫 |  | 1.名称:绝缘地胶板 2.规格:8mm厚 3.其他:满足规范及设计要求 | m2 | 11.2
系统调试
3412 | 030416007001 | 母线系统调试 |  | 1.名称:母线调试 2.电压等级(kV):10kV以下 3.其他:满足规范及设计要求 | 段 | 1
3413 | 030416005001 | 电力变压器系统 |  | 1.名称:电力变压器系统调试 2.型号:SCB14 3.容量(KV·A):630kV•A 4.其他:满足规范及设计要求 | 系统 | 1
3414 | 030416006001 | 输配电装置系统 |  | 1.名称:送配电装置系统调试 2.电压(kV):10kV以下 3.其他:满足规范及设计要求 | 系统 | 2
3415 | 030909009001 | 输配电装置系统 |  | 1.名称:送配电装置系统调试 2.电压(kV):1kV以下 3.其他:满足规范及设计要求 | 系统 | 21
本页小计
分部分项工程项目清单计价表
工程名称：佛云园东扩区标准厂房及配套设施项目（二期） |  |  | 标段：佛云园东扩区标准厂房及配套设施项目（二期） |  |  |  | 第 779 页 共 866 页
序号 | 项目编码 | 项目名称 |  | 项目特征描述 | 计量单位 | 工程量 |  | 金额（元）
[8 empty] | 综合单价 | 合价
3416 | 030416021001 | “五防”系统 |  | 1.名称:"五防"系统调试 2.类别:高压配电室 3.内容:五防"回路闭锁装置调试、回路查线、电气闭锁、系统闭锁测试 4.其他:满足规范及设计要求 | 座 | 1
综合楼-智能化工程
综合布线系统
3417 | 030501005001 | 插箱、机柜、台架 |  | 1.名称:总弱电机柜 2.规格:1.5mm冷轧钢IP54 600×600×42U 3.未尽事项满足详见图纸、技术需求书、招标文件、工程量清单计价说明、国家相关施工验收规范等并达到验收合格要求 4.说明:含高层建筑增加费 | 台 | 1
3418 | 030501005002 | 插箱、机柜、台架 |  | 1.名称:弱电机柜 2.规格:1.5mm冷轧钢IP20 600×450×9U 3.未尽事项满足详见图纸、技术需求书、招标文件、工程量清单计价说明、国家相关施工验收规范等并达到验收合格要求 4.说明:含高层建筑增加费 | 台 | 7
本页小计
分部分项工程项目清单计价表
工程名称：佛云园东扩区标准厂房及配套设施项目（二期） |  |  | 标段：佛云园东扩区标准厂房及配套设施项目（二期） |  |  |  | 第 780 页 共 866 页
序号 | 项目编码 | 项目名称 |  | 项目特征描述 | 计量单位 | 工程量 |  | 金额（元）
[8 empty] | 综合单价 | 合价
3419 | 030502012001 | 光纤接续 |  | 1.名称:光纤互连装置 2.规格:按设计图纸要求 3.未尽事项满足详见图纸、技术需求书、招标文件、工程量清单计价说明、国家相关施工验收规范等并达到验收合格要求 4.说明:含高层建筑增加费 | 芯 | 6
3420 | 030501015001 | 交换机 |  | 1.名称:千兆以太网交换机 2.规格:≥24千兆电口+4万兆光口,交换容量≥336Gbps,支持VLAN/QoS/PoE+(30W) 3.包含本体安装，安装配线架、卡接双绞线缆，编扎固定双绞缆线、卡线、做屏蔽、核对线序、做标记等 4.未尽事项满足详见图纸、技术需求书、招标文件、工程量清单计价说明、国家相关施工验收规范等并达到验收合格要求 5.说明:含高层建筑增加费 | 台 | 6
本页小计
分部分项工程项目清单计价表
工程名称：佛云园东扩区标准厂房及配套设施项目（二期） |  |  | 标段：佛云园东扩区标准厂房及配套设施项目（二期） |  |  |  | 第 781 页 共 866 页
序号 | 项目编码 | 项目名称 |  | 项目特征描述 | 计量单位 | 工程量 |  | 金额（元）
[8 empty] | 综合单价 | 合价
3421 | 030502008001 | 配线架 |  | 1.名称:24口数据配线架 2.规格:RJ45 3.未尽事项满足详见图纸、技术需求书、招标文件、工程量清单计价说明、国家相关施工验收规范等并达到验收合格要求 4.说明:含高层建筑增加费 | 架 | 7
3422 | 030502008002 | 配线架 |  | 1.名称:24口语音配线架 2.未尽事项满足详见图纸、技术需求书、招标文件、工程量清单计价说明、国家相关施工验收规范等并达到验收合格要求 3.说明:含高层建筑增加费 | 架 | 7
3423 | 031103008001 | 光缆 |  | 1.名称及规格:6芯多模光缆 2.敷设方式:综合考虑 3.包含光纤敷设、布放、绑扎及封堵出口 4.未尽事项满足详见图纸、技术需求书、招标文件、工程量清单计价说明、国家相关施工验收规范等并达到验收合格要求 5.说明:含高层建筑增加费 | m | 104.48
本页小计
分部分项工程项目清单计价表
工程名称：佛云园东扩区标准厂房及配套设施项目（二期） |  |  | 标段：佛云园东扩区标准厂房及配套设施项目（二期） |  |  |  | 第 782 页 共 866 页
序号 | 项目编码 | 项目名称 |  | 项目特征描述 | 计量单位 | 工程量 |  | 金额（元）
[8 empty] | 综合单价 | 合价
3424 | 030502004001 | 大对数电缆、电话线 |  | 1.名称:50对大对数电缆(三类) 2.敷设方式:综合考虑 3.包含光纤敷设、布放、绑扎及封堵出口 4.未尽事项满足详见图纸、技术需求书、招标文件、工程量清单计价说明、国家相关施工验收规范等并达到验收合格要求 5.说明:含高层建筑增加费 | m | 104.57
3425 | 030502007001 | 跳线、跳纤 |  | 1.名称:语音跳线 2.规格:按设计图纸要求 3.未尽事项满足详见图纸、技术需求书、招标文件、工程量清单计价说明、国家相关施工验收规范等并达到验收合格要求 4.说明:含高层建筑增加费 | 条 | 6
3426 | 030502019001 | 光纤测试 |  | 1.名称:光纤测试 2.未尽事项满足详见图纸、技术需求书、招标文件、工程量清单计价说明、国家相关施工验收规范等并达到验收合格要求 3.说明:含高层建筑增加费 | 链路 | 6
本页小计
分部分项工程项目清单计价表
工程名称：佛云园东扩区标准厂房及配套设施项目（二期） |  |  | 标段：佛云园东扩区标准厂房及配套设施项目（二期） |  |  |  | 第 783 页 共 866 页
序号 | 项目编码 | 项目名称 |  | 项目特征描述 | 计量单位 | 工程量 |  | 金额（元）
[8 empty] | 综合单价 | 合价
3427 | 030502003001 | 双绞线缆 |  | 1.名称:网络线 2.规格:UTP Cate6 3.未尽事项满足详见图纸、技术需求书、招标文件、工程量清单计价说明、国家相关施工验收规范等并达到验收合格要求 4.说明:含高层建筑增加费 | m | 2217.63
3428 | 030412001199 | 配管 |  | 1.名称:电线保护管 2.规格:塑料电线管PC25 3.配置形式:综合考虑 4.未尽事项满足详见图纸、技术需求书、招标文件、工程量清单计价说明、国家相关施工验收规范等并达到验收合格要求 5.说明:含高层建筑增加费 | m | 294.58
3429 | 030412001200 | 配管 |  | 1.名称:电线保护管 2.规格:塑料电线管PC50 3.配置形式:综合考虑 4.未尽事项满足详见图纸、技术需求书、招标文件、工程量清单计价说明、国家相关施工验收规范等并达到验收合格要求 5.说明:含高层建筑增加费 | m | 3.41
本页小计
分部分项工程项目清单计价表
工程名称：佛云园东扩区标准厂房及配套设施项目（二期） |  |  | 标段：佛云园东扩区标准厂房及配套设施项目（二期） |  |  |  | 第 784 页 共 866 页
序号 | 项目编码 | 项目名称 |  | 项目特征描述 | 计量单位 | 工程量 |  | 金额（元）
[8 empty] | 综合单价 | 合价
3430 | 030502017001 | 双绞线缆测试 |  | 1.双绞线缆测试 2.规格:UTP Cate6 3.说明:含高层建筑增加费 | 链路 | 56
3431 | 030502010001 | 信息、网络插座 |  | 1.名称:网络插座 2.类别:单口 3.规格:86型 4.安装方式:暗敷 5.说明:含高层建筑增加费 | 个 | 56
3432 | 030412002004 | 线槽 |  | 1.名称:金属线槽 2.规格:100×100mm 3.接地方式:符合设计及施工规范要求 4.未尽事项满足详见图纸、技术需求书、招标文件、工程量清单计价说明、国家相关施工验收规范等并达到验收合格要求 5.说明:含高层建筑增加费 | m | 346.83
3433 | 031301005075 | 支/吊架、基础型钢 |  | 1.名称:支架制作安装 2.材质:钢材 3.油漆:综合考虑 4.未尽事项满足详见图纸、技术需求书、招标文件、工程量清单计价说明、国家相关施工验收规范等并达到验收合格要求 5.说明:含高层建筑增加费 | kg | 502.52
本页小计
分部分项工程项目清单计价表
工程名称：佛云园东扩区标准厂房及配套设施项目（二期） |  |  | 标段：佛云园东扩区标准厂房及配套设施项目（二期） |  |  |  | 第 785 页 共 866 页
序号 | 项目编码 | 项目名称 |  | 项目特征描述 | 计量单位 | 工程量 |  | 金额（元）
[8 empty] | 综合单价 | 合价
3434 | 030412006042 | 接线盒 |  | 1.名称:接线盒 2.材质:综合考虑 3.未尽事项满足详见图纸、技术需求书、招标文件、工程量清单计价说明、国家相关施工验收规范等并达到验收合格要求 4.说明:含高层建筑增加费 | 个 | 56
视频监控系统
3435 | 030506010001 | 监控摄像设备 |  | 1.名称:网络枪型摄像机 2.规格:分辨率≥400万像素,最低照度≤0.001Lux(彩色),H.265编码,IP67/IP54,红外补光≥30m 3.未尽事项满足详见图纸、技术需求书、招标文件、工程量清单计价说明、国家相关施工验收规范等并达到验收合格要求 4.说明:含高层建筑增加费 | 台 | 21
本页小计
分部分项工程项目清单计价表
工程名称：佛云园东扩区标准厂房及配套设施项目（二期） |  |  | 标段：佛云园东扩区标准厂房及配套设施项目（二期） |  |  |  | 第 786 页 共 866 页
序号 | 项目编码 | 项目名称 |  | 项目特征描述 | 计量单位 | 工程量 |  | 金额（元）
[8 empty] | 综合单价 | 合价
3436 | 030506010002 | 监控摄像设备 |  | 1.名称:高清半球摄像机 2.规格:分辨率≥400万像素,最低照度≤0.001Lux(彩色),H.265编码,IP54,红外补光≥30m 3.未尽事项满足详见图纸、技术需求书、招标文件、工程量清单计价说明、国家相关施工验收规范等并达到验收合格要求 4.说明:含高层建筑增加费 | 台 | 7
3437 | 030506010003 | 监控摄像设备 |  | 1.名称:电梯专用网络摄像机 2.规格:分辨率≥400万像素,最低照度≤0.001Lux(彩色),H.265编码,IP54,红外补光≥30m 3.未尽事项满足详见图纸、技术需求书、招标文件、工程量清单计价说明、国家相关施工验收规范等并达到验收合格要求 4.说明:含高层建筑增加费 | 台 | 2
本页小计
分部分项工程项目清单计价表
工程名称：佛云园东扩区标准厂房及配套设施项目（二期） |  |  | 标段：佛云园东扩区标准厂房及配套设施项目（二期） |  |  |  | 第 787 页 共 866 页
序号 | 项目编码 | 项目名称 |  | 项目特征描述 | 计量单位 | 工程量 |  | 金额（元）
[8 empty] | 综合单价 | 合价
3438 | 030501015002 | 交换机 |  | 1.名称:12口千兆POE交换机 2.包含本体安装，安装配线架、卡接双绞线缆，编扎固定双绞缆线、卡线、做屏蔽、核对线序、做标记等 3.未尽事项满足详见图纸、技术需求书、招标文件、工程量清单计价说明、国家相关施工验收规范等并达到验收合格要求 4.说明:含高层建筑增加费 | 台 | 7
3439 | 030501015003 | 交换机 |  | 1.名称:4光24电接入层光纤交换机 2.规格:≥24千兆电口+4万兆光口,交换容量≥336Gbps,支持VLAN/QoS/PoE+(30W) 3.包含本体安装，安装配线架、卡接双绞线缆，编扎固定双绞缆线、卡线、做屏蔽、核对线序、做标记等 4.未尽事项满足详见图纸、技术需求书、招标文件、工程量清单计价说明、国家相关施工验收规范等并达到验收合格要求 5.说明:含高层建筑增加费 | 台 | 1
本页小计
分部分项工程项目清单计价表
工程名称：佛云园东扩区标准厂房及配套设施项目（二期） |  |  | 标段：佛云园东扩区标准厂房及配套设施项目（二期） |  |  |  | 第 788 页 共 866 页
序号 | 项目编码 | 项目名称 |  | 项目特征描述 | 计量单位 | 工程量 |  | 金额（元）
[8 empty] | 综合单价 | 合价
3440 | 030501013001 | 收发器 |  | 1.名称:光纤收发器 2.参数:4口 3.包含本体安装，安装配线架、卡接双绞线缆，编扎固定双绞缆线、卡线、做屏蔽、核对线序、做标记等 4.未尽事项满足详见图纸、技术需求书、招标文件、工程量清单计价说明、国家相关施工验收规范等并达到验收合格要求 5.说明:含高层建筑增加费 | 台 | 7
3441 | 030412006043 | 接线盒 |  | 1.名称:接线盒 2.材质:综合考虑 3.未尽事项满足详见图纸、技术需求书、招标文件、工程量清单计价说明、国家相关施工验收规范等并达到验收合格要求 4.说明:含高层建筑增加费 | 个 | 30
3442 | 030412001201 | 配管 |  | 1.名称:电线保护管 2.规格:塑料电线管PC25 3.配置形式:综合考虑 4.未尽事项满足详见图纸、技术需求书、招标文件、工程量清单计价说明、国家相关施工验收规范等并达到验收合格要求 5.说明:含高层建筑增加费 | m | 92.95
本页小计
分部分项工程项目清单计价表
工程名称：佛云园东扩区标准厂房及配套设施项目（二期） |  |  | 标段：佛云园东扩区标准厂房及配套设施项目（二期） |  |  |  | 第 789 页 共 866 页
序号 | 项目编码 | 项目名称 |  | 项目特征描述 | 计量单位 | 工程量 |  | 金额（元）
[8 empty] | 综合单价 | 合价
3443 | 030502003002 | 双绞线缆 |  | 1.名称及规格:Cat6 UTP 2.敷设方式:综合考虑 3.包含光纤敷设、布放、绑扎及封堵出口 4.未尽事项满足详见图纸、技术需求书、招标文件、工程量清单计价说明、国家相关施工验收规范等并达到验收合格要求 5.说明:含高层建筑增加费 | m | 756.18
3444 | 031103008002 | 光缆 |  | 1.名称及规格:4芯单模光纤 2.敷设方式:综合考虑 3.包含光纤敷设、布放、绑扎及封堵出口 4.未尽事项满足详见图纸、技术需求书、招标文件、工程量清单计价说明、国家相关施工验收规范等并达到验收合格要求 5.说明:含高层建筑增加费 | m | 127.39
3445 | 030502019002 | 光纤测试 |  | 1.名称:光纤测试 2.未尽事项满足详见图纸、技术需求书、招标文件、工程量清单计价说明、国家相关施工验收规范等并达到验收合格要求 3.说明:含高层建筑增加费 | 链路 | 7
本页小计
分部分项工程项目清单计价表
工程名称：佛云园东扩区标准厂房及配套设施项目（二期） |  |  | 标段：佛云园东扩区标准厂房及配套设施项目（二期） |  |  |  | 第 790 页 共 866 页
序号 | 项目编码 | 项目名称 |  | 项目特征描述 | 计量单位 | 工程量 |  | 金额（元）
[8 empty] | 综合单价 | 合价
3446 | 030506020001 | 安全防范分系统调试 |  | 1.名称:安全防范分系统调试 电视监控系统 摄像机(台) 2.未尽事项满足详见图纸、技术需求书、招标文件、工程量清单计价说明、国家相关施工验收规范等并达到验收合格要求 3.说明:含高层建筑增加费 | 系统 | 1
电梯多方通话系统
3447 | 030412001202 | 配管 |  | 1.名称:电线管 2.材质:焊接钢管 3.规格:SC25 4.配置形式:综合考虑 5.未尽事项满足详见图纸、技术需求书、招标文件、工程量清单计价说明、国家相关施工验收规范等并达到验收合格要求 6.说明:含高层建筑增加费 | m | 27.54
3448 | 030412004123 | 配线 |  | 1.名称:电气配线 2.型号:NH-RVS-2×2.5mm2 3.材质:铜芯 4.配线部位:综合考虑 5.未尽事项满足详见图纸、技术需求书、招标文件、工程量清单计价说明、国家相关施工验收规范等并达到验收合格要求 6.说明:含高层建筑增加费 | m | 483
门禁管理系统
本页小计
分部分项工程项目清单计价表
工程名称：佛云园东扩区标准厂房及配套设施项目（二期） |  |  | 标段：佛云园东扩区标准厂房及配套设施项目（二期） |  |  |  | 第 791 页 共 866 页
序号 | 项目编码 | 项目名称 |  | 项目特征描述 | 计量单位 | 工程量 |  | 金额（元）
[8 empty] | 综合单价 | 合价
3449 | 030502008003 | 配线架 |  | 1.名称:4口光纤配线架 2.未尽事项满足详见图纸、技术需求书、招标文件、工程量清单计价说明、国家相关施工验收规范等并达到验收合格要求 3.说明:含高层建筑增加费 | 架 | 7
3450 | 030906003001 | 监控模块 |  | 1.名称:SFP+光模块 2.未尽事项满足详见图纸、技术需求书、招标文件、工程量清单计价说明、国家相关施工验收规范等并达到验收合格要求 3.说明:含高层建筑增加费 | 个 | 1
3451 | 030506007001 | 出入口控制设备 |  | 1.名称:门禁控制器2 2.未尽事项满足详见图纸、技术需求书、招标文件、工程量清单计价说明、国家相关施工验收规范等并达到验收合格要求 3.说明:含高层建筑增加费 | 台 | 2
3452 | 030506006001 | 出入口目标识别设备 |  | 1.名称:单门单向刷卡门禁点 2.未尽事项满足详见图纸、技术需求书、招标文件、工程量清单计价说明、国家相关施工验收规范等并达到验收合格要求 3.说明:含高层建筑增加费 | 台 | 1
本页小计
分部分项工程项目清单计价表
工程名称：佛云园东扩区标准厂房及配套设施项目（二期） |  |  | 标段：佛云园东扩区标准厂房及配套设施项目（二期） |  |  |  | 第 792 页 共 866 页
序号 | 项目编码 | 项目名称 |  | 项目特征描述 | 计量单位 | 工程量 |  | 金额（元）
[8 empty] | 综合单价 | 合价
3453 | 030412004124 | 配线 |  | 1.名称:多芯软导线 2.规格:WDZC-RYY2*1.0 3.配线线制:线管内安装 4.未尽事项满足详见图纸、技术需求书、招标文件、工程量清单计价说明、国家相关施工验收规范等并达到验收合格要求 5.说明:含高层建筑增加费 | m | 36.4
3454 | 030412004125 | 配线 |  | 1.名称:多芯软导线 2.规格:WDZC-RYY4*1.0 3.配线线制:线管内安装 4.未尽事项满足详见图纸、技术需求书、招标文件、工程量清单计价说明、国家相关施工验收规范等并达到验收合格要求 5.说明:含高层建筑增加费 | m | 36.4
本页小计
分部分项工程项目清单计价表
工程名称：佛云园东扩区标准厂房及配套设施项目（二期） |  |  | 标段：佛云园东扩区标准厂房及配套设施项目（二期） |  |  |  | 第 793 页 共 866 页
序号 | 项目编码 | 项目名称 |  | 项目特征描述 | 计量单位 | 工程量 |  | 金额（元）
[8 empty] | 综合单价 | 合价
3455 | 030412004126 | 配线 |  | 1.名称:多芯软导线 2.规格:WDZC-RYYP6*1.0 3.配线线制:线管内安装 4.未尽事项满足详见图纸、技术需求书、招标文件、工程量清单计价说明、国家相关施工验收规范等并达到验收合格要求 5.说明:含高层建筑增加费 | m | 36.4
3456 | 030412001203 | 配管 |  | 1.名称:电线保护管 2.规格:塑料电线管PC20 3.配置形式:综合考虑 4.未尽事项满足详见图纸、技术需求书、招标文件、工程量清单计价说明、国家相关施工验收规范等并达到验收合格要求 5.说明:含高层建筑增加费 | m | 24.24
有线电视系统
3457 | 030504003001 | 前端机柜 |  | 1.名称:光机箱 2.规格:550x450x200 3.未尽事项满足详见图纸、技术需求书、招标文件、工程量清单计价说明、国家相关施工验收规范等并达到验收合格要求 4.说明:含高层建筑增加费 | 个 | 1
本页小计
分部分项工程项目清单计价表
工程名称：佛云园东扩区标准厂房及配套设施项目（二期） |  |  | 标段：佛云园东扩区标准厂房及配套设施项目（二期） |  |  |  | 第 794 页 共 866 页
序号 | 项目编码 | 项目名称 |  | 项目特征描述 | 计量单位 | 工程量 |  | 金额（元）
[8 empty] | 综合单价 | 合价
3458 | 030504015001 | 线路设备 |  | 1.名称:光接收机 2.未尽事项满足详见图纸、技术需求书、招标文件、工程量清单计价说明、国家相关施工验收规范等并达到验收合格要求 3.说明:含高层建筑增加费 | 个 | 1
3459 | 030504015002 | 线路设备 |  | 1.名称:分配器6FP 2.未尽事项满足详见图纸、技术需求书、招标文件、工程量清单计价说明、国家相关施工验收规范等并达到验收合格要求 3.说明:含高层建筑增加费 | 个 | 8
3460 | 030504005001 | 电视插座 |  | 1.名称:电视插座 2.未尽事项满足详见图纸、技术需求书、招标文件、工程量清单计价说明、国家相关施工验收规范等并达到验收合格要求 3.说明:含高层建筑增加费 | 个 | 52
3461 | 030504006001 | 同轴电缆 |  | 1.名称:射频传输电缆 2.规格:SYWLY-75-9 3.未尽事项满足详见图纸、技术需求书、招标文件、工程量清单计价说明、国家相关施工验收规范等并达到验收合格要求 4.说明:含高层建筑增加费 | m | 56.3
本页小计
分部分项工程项目清单计价表
工程名称：佛云园东扩区标准厂房及配套设施项目（二期） |  |  | 标段：佛云园东扩区标准厂房及配套设施项目（二期） |  |  |  | 第 795 页 共 866 页
序号 | 项目编码 | 项目名称 |  | 项目特征描述 | 计量单位 | 工程量 |  | 金额（元）
[8 empty] | 综合单价 | 合价
3462 | 030504006002 | 同轴电缆 |  | 1.名称:射频传输电缆 2.规格:SYWLY-75-5 3.未尽事项满足详见图纸、技术需求书、招标文件、工程量清单计价说明、国家相关施工验收规范等并达到验收合格要求 4.说明:含高层建筑增加费 | m | 2022.81
3463 | 030412001204 | 配管 |  | 1.名称:电线保护管 2.规格:塑料电线管PC20 3.配置形式:综合考虑 4.未尽事项满足详见图纸、技术需求书、招标文件、工程量清单计价说明、国家相关施工验收规范等并达到验收合格要求 5.说明:含高层建筑增加费 | m | 299.51
3464 | 030412006044 | 接线盒 |  | 1.名称:接线盒 2.材质:综合考虑 3.未尽事项满足详见图纸、技术需求书、招标文件、工程量清单计价说明、国家相关施工验收规范等并达到验收合格要求 4.说明:含高层建筑增加费 | 个 | 52
综合楼-通风空调工程
通风系统
本页小计
分部分项工程项目清单计价表
工程名称：佛云园东扩区标准厂房及配套设施项目（二期） |  |  | 标段：佛云园东扩区标准厂房及配套设施项目（二期） |  |  |  | 第 796 页 共 866 页
序号 | 项目编码 | 项目名称 |  | 项目特征描述 | 计量单位 | 工程量 |  | 金额（元）
[8 empty] | 综合单价 | 合价
3465 | 030108001025 | 风机 |  | 1.名称:边墙式排风机 2.型号:PF-01 3.规格:风量:2500m3/h;静压:90 Pa;效率:90%;输入功率:0.25 kW/380V 4.单机试运转要求:按设计图纸技术及相关规范要求 5.说明:含高层建筑增加费 | 台 | 1
3466 | 030108001026 | 风机 |  | 1.名称:边墙式排风机 2.型号:PF-02 3.规格:风量:1200m3/h;静压:60 Pa;效率:90%;输入功率:0.12 kW/380V 4.单机试运转要求:按设计图纸技术及相关规范要求 5.说明:含高层建筑增加费 | 台 | 1
3467 | 030108001027 | 风机 |  | 1.名称:边墙式排风机 2.型号:PF-03~04 3.规格:风量:200m3/h;静压:120 Pa;效率:90%;输入功率:0.12 kW/380V 4.单机试运转要求:按设计图纸技术及相关规范要求 5.说明:含高层建筑增加费 | 台 | 2
本页小计
分部分项工程项目清单计价表
工程名称：佛云园东扩区标准厂房及配套设施项目（二期） |  |  | 标段：佛云园东扩区标准厂房及配套设施项目（二期） |  |  |  | 第 797 页 共 866 页
序号 | 项目编码 | 项目名称 |  | 项目特征描述 | 计量单位 | 工程量 |  | 金额（元）
[8 empty] | 综合单价 | 合价
3468 | 030405015007 | 风扇 |  | 1.名称:天花式排气扇带止回阀 2.型号:PQ-01 3.规格:风量:270M3/H;全压: 127 PA;输入功率:0.045KW/220V 4.安装方式:管道式 5.说明:含高层建筑增加费 | 台 | 14
3469 | 030405015008 | 风扇 |  | 1.名称:天花式排气扇带止回阀 2.型号:PQ-02 3.规格:风量:96m3/h全压: 70 Pa输入功率:0.027kW/220V 4.安装方式:管道式 5.说明:含高层建筑增加费 | 台 | 48
3470 | 030702001020 | 碳钢通风管道 |  | 1.名称:镀锌钢板风管 2.形状:圆形 3.板材厚度:0.5mm 4.接口形式:按图纸要求 5.未尽事项满足详见图纸、技术需求书、招标文件、工程量清单计价说明、国家相关施工验收规范等并达到验收合格要求 6.说明:含高层建筑增加费 | m2 | 20.56
本页小计
分部分项工程项目清单计价表
工程名称：佛云园东扩区标准厂房及配套设施项目（二期） |  |  | 标段：佛云园东扩区标准厂房及配套设施项目（二期） |  |  |  | 第 798 页 共 866 页
序号 | 项目编码 | 项目名称 |  | 项目特征描述 | 计量单位 | 工程量 |  | 金额（元）
[8 empty] | 综合单价 | 合价
3471 | 030702001021 | 碳钢通风管道 |  | 1.名称:镀锌薄钢板风管 2.材质:镀锌薄钢板 3.形状:矩形 4.规格:D(b)≤320mm 5.板材厚度:0.5mm 6.接口形式:法兰 7.说明:含高层建筑增加费 | m2 | 1.23
3472 | 030702001022 | 碳钢通风管道 |  | 1.名称:镀锌薄钢板风管 2.材质:镀锌薄钢板 3.形状:矩形 4.规格:320<D(b)≤450mm 5.板材厚度:0.6mm 6.接口形式:法兰 7.说明:含高层建筑增加费 | m2 | 11.5
3473 | 030702001023 | 碳钢通风管道 |  | 1.名称:镀锌薄钢板风管 2.材质:镀锌薄钢板 3.形状:矩形 4.规格:450<D(b)≤1000mm 5.板材厚度:0.75mm 6.接口形式:法兰 7.说明:含高层建筑增加费 | m2 | 12.45
3474 | 030702001024 | 碳钢通风管道 |  | 1.名称:镀锌薄钢板风管 2.形状:矩形 3.规格:1000<D(b)≤1250mm 4.板材厚度:1.2mm 5.接口形式:咬口 6.说明:含高层建筑增加费 | m2 | 1.65
本页小计
分部分项工程项目清单计价表
工程名称：佛云园东扩区标准厂房及配套设施项目（二期） |  |  | 标段：佛云园东扩区标准厂房及配套设施项目（二期） |  |  |  | 第 799 页 共 866 页
序号 | 项目编码 | 项目名称 |  | 项目特征描述 | 计量单位 | 工程量 |  | 金额（元）
[8 empty] | 综合单价 | 合价
3475 | 030702008007 | 柔性软风管 |  | 1.名称:柔性软风管 2.材质:铝箔 3.规格:ɸ150 4.说明:含高层建筑增加费 | m | 9.52
3476 | 030703019010 | 柔性接口 |  | 1.名称:柔性接口 2.规格:按设计图纸要求 3.未尽事项满足详见图纸、技术需求书、招标文件、工程量清单计价说明、国家相关施工验收规范等并达到验收合格要求 4.说明:含高层建筑增加费 | m2 | 4.94
3477 | 031201003044 | 金属结构刷油 |  | 1.风管支架除锈刷油 2.支架除锈:手工除锈 3.支架刷油品种、次数:红丹防锈漆两道、灰漆两道 4.说明:含高层建筑增加费 | kg | 154.12
3478 | 030703007011 | 碳钢风口、散流器、百叶窗 |  | 1.名称:防雨百叶风口 2.规格:1800×950 3.材质:铝合金 4.未尽事项满足详见图纸、技术需求书、招标文件、工程量清单计价说明、国家相关施工验收规范等并达到验收合格要求 5.说明:含高层建筑增加费 | 个 | 1
本页小计
分部分项工程项目清单计价表
工程名称：佛云园东扩区标准厂房及配套设施项目（二期） |  |  | 标段：佛云园东扩区标准厂房及配套设施项目（二期） |  |  |  | 第 800 页 共 866 页
序号 | 项目编码 | 项目名称 |  | 项目特征描述 | 计量单位 | 工程量 |  | 金额（元）
[8 empty] | 综合单价 | 合价
3479 | 030703007012 | 碳钢风口、散流器、百叶窗 |  | 1.名称:防雨百叶风口 2.规格:1000×500 3.材质:铝合金 4.未尽事项满足详见图纸、技术需求书、招标文件、工程量清单计价说明、国家相关施工验收规范等并达到验收合格要求 5.说明:含高层建筑增加费 | 个 | 1
3480 | 030703007013 | 碳钢风口、散流器、百叶窗 |  | 1.名称:铝合金圆形百叶 2.规格:Φ120 3.材质:铝合金 4.未尽事项满足详见图纸、技术需求书、招标文件、工程量清单计价说明、国家相关施工验收规范等并达到验收合格要求 5.说明:含高层建筑增加费 | 个 | 48
3481 | 030704001011 | 通风工程检测、调试 |  | 1.名称:风管漏光试验 2.风管面积:47.39m2 3.未尽事项满足详见图纸、技术需求书、招标文件、工程量清单计价说明、国家相关施工验收规范等并达到验收合格要求 4.说明:含高层建筑增加费 | 系统 | 1
防排烟系统
本页小计
分部分项工程项目清单计价表
工程名称：佛云园东扩区标准厂房及配套设施项目（二期） |  |  | 标段：佛云园东扩区标准厂房及配套设施项目（二期） |  |  |  | 第 801 页 共 866 页
序号 | 项目编码 | 项目名称 |  | 项目特征描述 | 计量单位 | 工程量 |  | 金额（元）
[8 empty] | 综合单价 | 合价
3482 | 010803002011 | 防火卷帘(闸)门 |  | 1.名称:固定挡烟垂壁 2.材质:不燃无机复合板 3.规格:厚度不小于10mm 4.未尽事项满足详见图纸、技术需求书、招标文件、工程量清单计价说明、国家相关施工验收规范等并达到验收合格要求 5.说明:含高层建筑增加费 | m2 | 2.7
室外工程
室外道路工程
道路
3483 | 060104007001 | 路床(槽)整形 |  | 1.路床(槽)整形:混凝土道路整形碾压 | m2 | 14478.56
3484 | 040202010007 | 碎石 |  | 1.石料规格:级配碎石 2.厚度:20cm | m2 | 14478.56
3485 | 040202002001 | 水泥稳定土 |  | 1.水泥石屑稳定层 2.水泥含量:6% 3.厚度:10cm | m2 | 14478.56
3486 | 040203007005 | 水泥混凝土 |  | 1.混凝土强度等级:C30 2.厚度:20cm 3.养护:水养生 | m2 | 13760.38
3487 | 040204004001 | 安砌侧(平、缘)石 |  | 1.材料品种、规格:C30预制混凝土侧石150*250(仿麻石) 2.基础、垫层:材料品种、厚度:C15混凝土后座 3.后座模板 | m | 2720.3
3488 | 040402018001 | 变形缝 |  | 1.道路缩缝 2.沥青料(如沥青砂)填缝 | m | 2293.4
本页小计
分部分项工程项目清单计价表
工程名称：佛云园东扩区标准厂房及配套设施项目（二期） |  |  | 标段：佛云园东扩区标准厂房及配套设施项目（二期） |  |  |  | 第 802 页 共 866 页
序号 | 项目编码 | 项目名称 |  | 项目特征描述 | 计量单位 | 工程量 |  | 金额（元）
[8 empty] | 综合单价 | 合价
3489 | 040203008001 | 块料面层 |  | 1.块料品种、规格:80厚混凝土镂空预制砌块 2.垫层材料品种、厚度、强度等级:30厚砂 3.位置：停车位 | m2 | 3166.74
3490 | 040204004002 | 安砌侧(平、缘)石 |  | 1.材料品种、规格:C30预制混凝土侧石60*100(仿麻石) 2.砌筑材料品种、规格:M7.5 | m | 636.94
3491 | 040203007006 | 水泥混凝土 |  | 1.透水混凝土 2.混凝土强度等级:C20 3.厚度:200mm | m2 | 1794.14
3492 | 040202010008 | 碎石 |  | 1.石料规格:级配碎石，粒径0~30 2.厚度:150mm | m2 | 3166.74
3493 | 040202008001 | 砂砾石 |  | 1.石料规格:级配砾石 2.厚度:200mm | m2 | 1794.14
3494 | 060104007002 | 路床(槽)整形 |  | 1.路床(槽)整形:人行道整形碾压 | m2 | 4960.88
3495 | 040205007001 | 标线 |  | 1.材料品种:热熔涂料，白色 2.类型:虚线、实线 3.标线厚度:1.5mm | m2 | 326.55
3496 | 040205008001 | 标记 |  | 1.材料品种:热熔涂料 2.类型:直行箭头 3.规格尺寸:厚1.5mm，高3m | 个 | 29
3497 | 040205008002 | 标记 |  | 1.材料品种:热熔涂料 2.类型:左转箭头、右转箭头 3.规格尺寸:厚1.5mm，高3m | 个 | 2
本页小计
分部分项工程项目清单计价表
工程名称：佛云园东扩区标准厂房及配套设施项目（二期） |  |  | 标段：佛云园东扩区标准厂房及配套设施项目（二期） |  |  |  | 第 803 页 共 866 页
序号 | 项目编码 | 项目名称 |  | 项目特征描述 | 计量单位 | 工程量 |  | 金额（元）
[8 empty] | 综合单价 | 合价
3498 | 040205008003 | 标记 |  | 1.材料品种:热熔涂料 2.类型:直行或右转箭头、直行或左转箭头 3.规格尺寸:厚1.5mm，高3m | 个 | 14
3499 | 040205008004 | 标记 |  | 1.材料品种:热熔涂料 2.类型:左转或右转箭头 3.规格尺寸:厚1.5mm，高3m | 个 | 11
3500 | 040205008005 | 标记 |  | 1.材料品种:热熔涂料 2.类型:直行、左转或右转箭头 3.规格尺寸:厚1.5mm，高3m | 个 | 7
室外园建工程
厂牌
3501 | 010102002008 | 挖沟槽土方 |  | 1.土类别:综合 2.开挖深度:综合 3.其他:工作面、放坡系数符合设计标准 | m3 | 44.33
3502 | 010102007014 | 回填方 |  | 1.填方部位:厂牌 2.填方来源:场地土方 3.材料品种:土方 4.密实度:夯填 5.其他:工作面、放坡系数符合设计标准 | m3 | 29.12
3503 | 010103002001 | 余方弃置 |  | 1.废弃料品种:余土 2.外运距离:综合 3.消纳费：不包括 4.工作面、放坡系数符合设计标准 | m3 | 10.84
本页小计
分部分项工程项目清单计价表
工程名称：佛云园东扩区标准厂房及配套设施项目（二期） |  |  | 标段：佛云园东扩区标准厂房及配套设施项目（二期） |  |  |  | 第 804 页 共 866 页
序号 | 项目编码 | 项目名称 |  | 项目特征描述 | 计量单位 | 工程量 |  | 金额（元）
[8 empty] | 综合单价 | 合价
3504 | 010501001012 | 基础垫层 |  | 1.混凝土种类:商品混凝土 2.混凝土强度等级:C20 | m3 | 2.73
3505 | 010502002001 | 条形基础 |  | 1.混凝土种类:商品混凝土 2.混凝土强度等级:C25 | m3 | 12.35
3506 | 010502010021 | 钢筋混凝土墙 |  | 1.混凝土种类:商品混凝土 2.混凝土强度等级:C25 | m3 | 4.68
3507 | 010505001008 | 垫层模板 |  | 1.模板类型:基础垫层模板 | m2 | 3.02
3508 | 010505002014 | 基础模板 |  | 1.基础类型:条形基础模板 | m2 | 14.9
3509 | 010505005005 | 墙面模板 |  | 1.模板类型:直形墙模板 | m2 | 39.72
3510 | 010506001036 | 现浇混凝土基础及联系梁钢筋 |  | 1.钢筋种类、规格:现浇构件钢筋 Φ10以内 HRB400级钢 2.其他:根据设计图纸及相关规范要求综合考虑 | t | 19.4
3511 | 010506001037 | 现浇混凝土基础及联系梁钢筋 |  | 1.钢筋种类、规格:现浇构件钢筋 Φ12-25以内 HRB400级钢 | t | 0.582
3512 | 010506001038 | 现浇混凝土基础及联系梁钢筋 |  | 1.钢筋种类、规格:现浇构件箍筋 Φ10以内 HRB400级钢 | t | 0.083
3513 | 011205001001 | 墙、柱面装饰板 |  | 1.面层材料品种、规格、颜色:5mm厚不锈钢板，烤漆面层 2.底层材料品种、规格：20厚1:2.5水泥砂浆找平 | m2 | 32.28
本页小计
分部分项工程项目清单计价表
工程名称：佛云园东扩区标准厂房及配套设施项目（二期） |  |  | 标段：佛云园东扩区标准厂房及配套设施项目（二期） |  |  |  | 第 805 页 共 866 页
序号 | 项目编码 | 项目名称 |  | 项目特征描述 | 计量单位 | 工程量 |  | 金额（元）
[8 empty] | 综合单价 | 合价
3514 | 011508001001 | 美术字 |  | 1.字材料品种、颜色:100厚白色玻璃钢立体字，厂家二次深化定制安装 2.内容:佛山(云浮) 产业转移工业园 3.固定方式:150X150X10厚不锈钢板4C8 4.材料品种:具体二次深化设计 5.其他:包含但不限以上内容，具体根据图纸及相关文件综合考虑 | 个 | 11
3515 | 011508001002 | 美术字 |  | 1.字材料品种、颜色:100厚白色玻璃钢立体字，厂家二次深化定制安装 2.内容:Foshan (Yunfu) 3.固定方式:150X150X10厚不锈钢板4C8 4.材料品种:具体二次深化设计 5.其他:包含但不限以上内容，具体根据图纸及相关文件综合考虑 | 个 | 2
3516 | 011508001003 | 美术字 |  | 1.字材料品种、颜色:50厚白色玻璃钢立体字，厂家二次深化定制安装 2.内容:Industrial transfer Industrial Park 3.材料品种:具体二次深化设计 4.其他:包含但不限以上内容，具体根据图纸及相关文件综合考虑 | 个 | 4
本页小计
分部分项工程项目清单计价表
工程名称：佛云园东扩区标准厂房及配套设施项目（二期） |  |  | 标段：佛云园东扩区标准厂房及配套设施项目（二期） |  |  |  | 第 806 页 共 866 页
序号 | 项目编码 | 项目名称 |  | 项目特征描述 | 计量单位 | 工程量 |  | 金额（元）
[8 empty] | 综合单价 | 合价
围墙
3517 | 010102001008 | 挖基坑土方 |  | 1.土类别:综合 2.开挖深度:综合 3.其他:工作面、放坡系数符合设计标准 | m3 | 1022.21
3518 | 010102002009 | 挖沟槽土方 |  | 1.土类别:综合 2.开挖深度:综合 3.其他:工作面、放坡系数符合设计标准 | m3 | 302.4
3519 | 010102007015 | 回填方 |  | 1.填方部位:围墙 2.填方来源:场地土方 3.材料品种:土方 4.密实度:夯填 5.其他:工作面、放坡系数符合设计标准 | m3 | 1026.16
3520 | 010103002002 | 余方弃置 |  | 1.废弃料品种:余土 2.外运距离:综合 3.消纳费：不包括 4.工作面、放坡系数符合设计标准 | m3 | 144.53
3521 | 010501001013 | 基础垫层 |  | 1.混凝土种类:商品混凝土 2.混凝土强度等级:C20 | m3 | 46.34
3522 | 010201010005 | 褥垫层 |  | 1.材料种类及配比:3:7级配砂石 2.厚度:300mm | m3 | 103.49
3523 | 010401002001 | 实心砖墙 |  | 1.砖品种、规格、强度等级:砖墙 2.墙体厚度:180mm 3.砂浆强度等级:M5 | m3 | 22.68
3524 | 010502001008 | 独立基础 |  | 1.混凝土种类:商品混凝土 2.混凝土强度等级:C25 | m3 | 52.8
本页小计
分部分项工程项目清单计价表
工程名称：佛云园东扩区标准厂房及配套设施项目（二期） |  |  | 标段：佛云园东扩区标准厂房及配套设施项目（二期） |  |  |  | 第 807 页 共 866 页
序号 | 项目编码 | 项目名称 |  | 项目特征描述 | 计量单位 | 工程量 |  | 金额（元）
[8 empty] | 综合单价 | 合价
3525 | 010502005008 | 基础联系梁 |  | 1.混凝土种类:商品混凝土 2.混凝土强度等级:C25 | m3 | 50.4
3526 | 010502006014 | 钢筋混凝土柱 |  | 1.混凝土种类:商品混凝土 2.混凝土强度等级:C25 | m3 | 22.53
3527 | 010502025018 | 零星现浇构件 |  | 1.混凝土种类:商品混凝土 2.混凝土强度等级:C25 3.部位：压顶 | m3 | 22.68
3528 | 010505001009 | 垫层模板 |  | 1.模板类型:基础垫层模板 | m2 | 189.48
3529 | 010505002015 | 基础模板 |  | 1.基础类型:独立基础模板 | m2 | 211.2
3530 | 010505006044 | 梁模板 |  | 1.基础类型:基础梁模板 | m2 | 504
3531 | 010505004055 | 柱面模板 |  | 1.矩形柱模板 2.支模高度:3.6m内 3.周长:1.8m内 | m2 | 225.28
3532 | 010505014007 | 零星现浇构件模板 |  | 1.模板形式:压顶模板 | m2 | 252
3533 | 011203003010 | 块料墙、柱面 |  | 1.基层类型、部位:20mm厚1:2.5抹灰砂浆找平 2.面层材料品种、规格:灰色条形外墙砖 | m2 | 546.11
本页小计
分部分项工程项目清单计价表
工程名称：佛云园东扩区标准厂房及配套设施项目（二期） |  |  | 标段：佛云园东扩区标准厂房及配套设施项目（二期） |  |  |  | 第 808 页 共 866 页
序号 | 项目编码 | 项目名称 |  | 项目特征描述 | 计量单位 | 工程量 |  | 金额（元）
[8 empty] | 综合单价 | 合价
3534 | 011503004003 | 成品带扶手栏杆、栏板 |  | 1.成品栏杆(板)种类、规格:成品镀锌方管铁艺栏杆 2.立柱种类、规格:100*5镀锌方管 3.横杆种类、规格:50*30*2.5镀锌方管 4.竖杆种类、规格:20*1.5镀锌方管 5.配件种类、规格:带100*3不锈钢球、带花箭 | m | 700
3535 | 010506001039 | 现浇混凝土基础及联系梁钢筋 |  | 1.钢筋种类、规格:现浇构件箍筋 Φ10以内 HRB400级钢 4.其他:根据设计图纸及相关规范要求综合考虑 | t | 2.8
3536 | 010506001040 | 现浇混凝土基础及联系梁钢筋 |  | 1.钢筋种类、规格:现浇构件钢筋 Φ10以内 HRB400级钢 2.其他:根据设计图纸及相关规范要求综合考虑 | t | 1.925
3537 | 010506001041 | 现浇混凝土基础及联系梁钢筋 |  | 1.钢筋种类、规格:现浇构件钢筋 Φ12-25以内 HRB400级钢 2.其他:根据设计图纸及相关规范要求综合考虑 | t | 10.5
园建
铺装
本页小计
分部分项工程项目清单计价表
工程名称：佛云园东扩区标准厂房及配套设施项目（二期） |  |  | 标段：佛云园东扩区标准厂房及配套设施项目（二期） |  |  |  | 第 809 页 共 866 页
序号 | 项目编码 | 项目名称 |  | 项目特征描述 | 计量单位 | 工程量 |  | 金额（元）
[8 empty] | 综合单价 | 合价
3538 | 040204003001 | 沥青混凝土人行道 |  | 1.双丙聚氨酯密封处理 2.5cm改性沥青混凝土AC-10C（水蓝色） 3.粘层沥青油+防反土工布 4.100厚C20素砼 5.100厚6%水泥稳定石屑 6.素土夯实,密实度≥0.93 | m2 | 182.19
3539 | 040203008002 | 块料面层 |  | 1.块料品种、规格:30厚200*200芝麻灰，烧面（按弧切割） 2.结合层材料品种、厚度、强度等级:20厚WS M15预拌砂浆 3.部位:口袋公园园路波打线 | m2 | 40.99
3540 | 040204002001 | 水泥混凝土人行道 |  | 1.垫层厚度、混凝土种类、强度等级:100厚C20素砼 2.基层材料品种、厚度:100厚6%水泥稳定石屑 3.整形碾压:素土夯实,密实度≥0.93 | m2 | 40.99
3541 | 011107004001 | 块料台阶 |  | 1.踏面：50厚400*600芝麻白，烧面 2.踢面：20厚150*600芝麻白，烧面 3.20厚WS M15预拌砂浆 | m2 | 17.83
3542 | 010502032006 | 台阶 |  | 1.150厚C20砼台阶 2.100厚C20找平垫层 3.素土夯实,密实度≥0.93 | m2 | 14.41
本页小计
分部分项工程项目清单计价表
工程名称：佛云园东扩区标准厂房及配套设施项目（二期） |  |  | 标段：佛云园东扩区标准厂房及配套设施项目（二期） |  |  |  | 第 810 页 共 866 页
序号 | 项目编码 | 项目名称 |  | 项目特征描述 | 计量单位 | 工程量 |  | 金额（元）
[8 empty] | 综合单价 | 合价
3543 | 011108001001 | 石材零星项目 |  | 1.结合层厚度、材料种类及强度等级:20厚WS M15预拌砂浆 2.面层材料品种、规格:50厚200*600芝麻白，烧面 | m2 | 1.93
3544 | 011108001002 | 石材零星项目 |  | 1.结合层厚度、材料种类及强度等级:20厚WS M15预拌砂浆 2.面层材料品种、规格:20厚150*600芝麻白，烧面 | m2 | 3.87
3545 | 010401008008 | 零星砌砖 |  | 1.零星砌砖名称、部位:台阶侧石 2.砖品种、规格、强度等级:MU10砖 3.砂浆强度等级:M7.5 | m3 | 0.29
3546 | 010506015001 | 现浇混凝土台阶钢筋 |  | 1.钢筋种类、规格:螺纹钢φ10 | t | 0.055
坐凳
3547 | 010401001007 | 砖基础 |  | 1.坐等砌筑 2.砖品种、规格、强度等级:M7.5砂浆砌MU10砖 | m3 | 1.95
3548 | 020510004001 | 坐凳面 |  | 1.板厚度:塑木板，卡扣安装，M6膨胀螺丝固定 2.-2*40*40镀锌方通龙骨@400 3.M6膨胀螺丝@500固定砌体，点焊龙骨 | m2 | 22.91
口袋公园立体标识
3549 | 010102002010 | 挖沟槽土方 |  | 1.土类别:综合 2.开挖深度:综合 3.其他:工作面、放坡系数符合设计标准 | m3 | 8.22
本页小计
分部分项工程项目清单计价表
工程名称：佛云园东扩区标准厂房及配套设施项目（二期） |  |  | 标段：佛云园东扩区标准厂房及配套设施项目（二期） |  |  |  | 第 811 页 共 866 页
序号 | 项目编码 | 项目名称 |  | 项目特征描述 | 计量单位 | 工程量 |  | 金额（元）
[8 empty] | 综合单价 | 合价
3550 | 010102007016 | 回填方 |  | 1.填方部位:口袋公园 2.填方来源:场地土方 3.材料品种:土方 4.密实度:夯填 5.其他:工作面、放坡系数符合设计标准 | m3 | 6.73
3551 | 010103002003 | 余方弃置 |  | 1.废弃料品种:余土 2.外运距离:综合 3.消纳费：不包括 4.工作面、放坡系数符合设计标准 | m3 | 0.48
3552 | 010501001014 | 基础垫层 |  | 1.混凝土种类:商品混凝土 2.混凝土强度等级:C20 | m3 | 0.66
3553 | 010502002002 | 条形基础 |  | 1.混凝土种类:商品混凝土 2.混凝土强度等级:C25 | m3 | 0.83
3554 | 010505001010 | 垫层模板 |  | 1.模板类型:基础垫层模板 | m2 | 1.27
3555 | 010505002016 | 基础模板 |  | 1.基础类型:条形基础模板 | m2 | 1.85
3556 | 010502025019 | 零星现浇构件 |  | 1.100厚C20素砼,后浇护角 | m3 | 0.11
3557 | 010506001042 | 现浇混凝土基础及联系梁钢筋 |  | 1.钢筋种类、规格:现浇构件钢筋 Φ10以内 HRB400级钢 2.其他:根据设计图纸及相关规范要求综合考虑 | t | 0.034
本页小计
分部分项工程项目清单计价表
工程名称：佛云园东扩区标准厂房及配套设施项目（二期） |  |  | 标段：佛云园东扩区标准厂房及配套设施项目（二期） |  |  |  | 第 812 页 共 866 页
序号 | 项目编码 | 项目名称 |  | 项目特征描述 | 计量单位 | 工程量 |  | 金额（元）
[8 empty] | 综合单价 | 合价
3558 | 01B014 | 立体标识 |  | 1.位置：口袋公园立体标识 2.规格、尺寸:5060*750 3.5厚不锈钢板,烤白色漆，由专业公司深化设计 4.50X30X3厚不锈钢方通,龙骨，由专业公司深化设计 5.50X30X3厚不锈钢方通 6.含预埋件等构件 7.材料品种:具体二次深化设计 8.其他:包含但不限以上内容，具体根据图纸及相关文件综合考虑 | 座 | 1
室外绿化工程
乔木
3559 | 050103001001 | 栽植乔木 |  | 1.胸径或干径:14-15cm 2.株高、冠径:6.0-7.0m、3.0-3.5m 3.种类:白兰树 4.分枝点高度(M):2.0-2.2 5.主干直、假植苗、全冠 6.养护期:1年 | 株 | 31
3560 | 050103001002 | 栽植乔木 |  | 1.胸径或干径:14-15cm 2.株高、冠径:6.0-7.0m、3.0-3.5m 3.种类:细叶榄仁 4.分枝点高度(M):2.0-2.2 5.主干直、假植苗、全冠 6.养护期:1年 | 株 | 17
本页小计
分部分项工程项目清单计价表
工程名称：佛云园东扩区标准厂房及配套设施项目（二期） |  |  | 标段：佛云园东扩区标准厂房及配套设施项目（二期） |  |  |  | 第 813 页 共 866 页
序号 | 项目编码 | 项目名称 |  | 项目特征描述 | 计量单位 | 工程量 |  | 金额（元）
[8 empty] | 综合单价 | 合价
3561 | 050103001003 | 栽植乔木 |  | 1.胸径或干径:16-17cm 2.株高、冠径:6.0-7.0m、4.0-4.5m 3.种类:铁冬青 4.分枝点高度(M):2.0-2.2 5.主干直、假植苗、全冠 6.养护期:1年 | 株 | 1
3562 | 050103001004 | 栽植乔木 |  | 1.胸径或干径:D12-14cm 2.株高、冠径:2.2-2.5m、2.5-3.0m 3.种类:黄花鸡蛋花 4.低分枝、假植苗、全冠 5.养护期:1年 | 株 | 1
灌木
3563 | 050103002001 | 栽植单株灌木 |  | 1.株高、冠径:1.2-1.3m、1.1-1.2m 2.种类:花叶女贞球 3.球形、假植苗或袋苗 4.养护期:1年 | 株 | 12
3564 | 050103002002 | 栽植单株灌木 |  | 1.株高、冠径:1.3-1.5m、1.3-1.4m 2.种类:龟甲冬青球 3.球形、假植苗或袋苗 4.养护期:1年 | 株 | 7
本页小计
分部分项工程项目清单计价表
工程名称：佛云园东扩区标准厂房及配套设施项目（二期） |  |  | 标段：佛云园东扩区标准厂房及配套设施项目（二期） |  |  |  | 第 814 页 共 866 页
序号 | 项目编码 | 项目名称 |  | 项目特征描述 | 计量单位 | 工程量 |  | 金额（元）
[8 empty] | 综合单价 | 合价
3565 | 050103002003 | 栽植单株灌木 |  | 1.株高、冠径:2.0-2.2m、1.8-2.0m 2.种类:小叶紫薇 3.丛生状、6支以上/丛、假植苗或袋苗 4.养护期:1年 | 株 | 304
3566 | 050103002004 | 栽植单株灌木 |  | 1.株高、冠径:1.1-1.2m、1.1-1.2m 2.种类:毛杜鹃球 3.球形、假植苗或袋苗 4.养护期:1年 | 株 | 557
地被植物
3567 | 050103009001 | 栽植花卉/地被植物 |  | 1.花卉种类:多彩勒杜鹃 2.株高、冠径:50cm、40cm 3.单位面积株数:25 4.养护期:1年 | m2 | 583
3568 | 050103009002 | 栽植花卉/地被植物 |  | 1.花卉种类:小叶龙船花 2.株高、冠径:30cm、25cm 3.单位面积株数:36 4.养护期:1年 | m2 | 3322
3569 | 050103009003 | 栽植花卉/地被植物 |  | 1.花卉种类:星花 2.株高、冠径:15cm、15cm 3.单位面积株数:49 4.养护期:1年 | m2 | 636
3570 | 050103009004 | 栽植花卉/地被植物 |  | 1.花卉种类:花叶鹅掌柴 2.株高、冠径:30cm、30cm 3.单位面积株数:36 4.养护期:1年 | m2 | 338
本页小计
分部分项工程项目清单计价表
工程名称：佛云园东扩区标准厂房及配套设施项目（二期） |  |  | 标段：佛云园东扩区标准厂房及配套设施项目（二期） |  |  |  | 第 815 页 共 866 页
序号 | 项目编码 | 项目名称 |  | 项目特征描述 | 计量单位 | 工程量 |  | 金额（元）
[8 empty] | 综合单价 | 合价
3571 | 050103009005 | 栽植花卉/地被植物 |  | 1.花卉种类:黄连翘 2.株高、冠径:40cm、25cm 3.单位面积株数:36 4.养护期:1年 | m2 | 224
3572 | 050103009006 | 栽植花卉/地被植物 |  | 1.花卉种类:红继木 2.株高、冠径:40cm、25cm 3.单位面积株数:36 4.养护期:1年 | m2 | 113
3573 | 050103015001 | 铺种草皮 |  | 1.花卉种类:铺种草坪（兰引三号） 2.养护期:12个月 | m2 | 4124
3574 | 050103017001 | 植草砖(格)孔内植草 |  | 1.花卉种类:车位植草 2.养护期:12个月 | m2 | 3166.74
土方工程
3575 | 010103002004 | 余方弃置 |  | 1.废弃料品种:绿化渣土 2.外运距离:综合 3.消纳费：不包括 4.工作面、放坡系数符合设计标准 | m3 | 634.21
3576 | 050101004001 | 栽植土换填 |  | 1.换填土质要求:种植土 2.换填土厚度:25cm | m3 | 2335
3577 | 010103002005 | 余方弃置 |  | 1.废弃料品种:下沉绿地换填渣土 2.外运距离:综合 3.消纳费：不包括 4.工作面、放坡系数符合设计标准 | m3 | 2335
室外边坡支护工程
边坡支护工程
本页小计
分部分项工程项目清单计价表
工程名称：佛云园东扩区标准厂房及配套设施项目（二期） |  |  | 标段：佛云园东扩区标准厂房及配套设施项目（二期） |  |  |  | 第 816 页 共 866 页
序号 | 项目编码 | 项目名称 |  | 项目特征描述 | 计量单位 | 工程量 |  | 金额（元）
[8 empty] | 综合单价 | 合价
3578 | 010102002011 | 挖沟槽土方 |  | 1.土类别:综合 2.开挖深度:综合 3.其他:工作面、放坡系数符合设计标准 | m3 | 468.37
3579 | 010102007017 | 回填方 |  | 1.填方来源:场地土方 2.材料品种:土方 3.密实度:夯填 4.其他:工作面、放坡系数符合设计标准 | m3 | 260.76
3580 | 010103002006 | 余方弃置 |  | 1.废弃料品种:余土 2.外运距离:综合 3.消纳费：不包括 4.工作面、放坡系数符合设计标准 | m3 | 168.5
3581 | 010502005009 | 基础联系梁 |  | 1.格构梁 2.混凝土种类:商品泵送混凝土 3.混凝土强度等级:C30 4.混凝土泵送增加费:综合考虑 | m3 | 235.32
3582 | 010502005010 | 基础联系梁 |  | 1.地梁 2.混凝土种类:商品泵送混凝土 3.混凝土强度等级:C30 4.混凝土泵送增加费:综合考虑 | m3 | 93.6
3583 | 010502019013 | 其他板 |  | 1.混凝土种类:商品泵送混凝土 2.混凝土强度等级:C20 3.混凝土泵送增加费:综合考虑 4.部位：边坡平台与截水沟收口采用混凝土护坡 | m3 | 17.8
本页小计
分部分项工程项目清单计价表
工程名称：佛云园东扩区标准厂房及配套设施项目（二期） |  |  | 标段：佛云园东扩区标准厂房及配套设施项目（二期） |  |  |  | 第 817 页 共 866 页
序号 | 项目编码 | 项目名称 |  | 项目特征描述 | 计量单位 | 工程量 |  | 金额（元）
[8 empty] | 综合单价 | 合价
3584 | 010506001043 | 现浇混凝土基础及联系梁钢筋 |  | 1.钢筋种类、规格:现浇构件钢筋 Φ10以内 HPB300级钢 2.其他:根据设计图纸及相关规范要求综合考虑 | t | 0.648
3585 | 010506001044 | 现浇混凝土基础及联系梁钢筋 |  | 1.钢筋种类、规格:现浇构件钢筋 Φ12-25以内 HRB400级钢 2.其他:根据设计图纸及相关规范要求综合考虑 | t | 8.083
3586 | 010506001045 | 现浇混凝土基础及联系梁钢筋 |  | 1.钢筋种类、规格:现浇构件钢筋 Φ12-25以内 HRB300级钢 2.其他:根据设计图纸及相关规范要求综合考虑 | t | 35.062
3587 | 010506001046 | 现浇混凝土基础及联系梁钢筋 |  | 1.钢筋种类、规格:现浇构件箍筋 Φ10以内 HPB300级钢 2.其他:根据设计图纸及相关规范要求综合考虑 | t | 7.854
3588 | 010202007001 | 锚杆(锚索) |  | 1.钻孔直径:Φ150 2.锚杆长度:综合考虑 3.杆体材料品种、规格、数量:φ25钢筋 4.浆液种类、强度等级:综合考虑 5.成孔方式:干作业成孔 | m | 1506
本页小计
分部分项工程项目清单计价表
工程名称：佛云园东扩区标准厂房及配套设施项目（二期） |  |  | 标段：佛云园东扩区标准厂房及配套设施项目（二期） |  |  |  | 第 818 页 共 866 页
序号 | 项目编码 | 项目名称 |  | 项目特征描述 | 计量单位 | 工程量 |  | 金额（元）
[8 empty] | 综合单价 | 合价
3589 | 010202007002 | 锚杆(锚索) |  | 1.钻孔直径:Φ150 2.锚杆长度:综合考虑 3.杆体材料品种、规格、数量:4X7φ5钢绞线 4.浆液种类、强度等级:综合考虑 5.成孔方式:干作业成孔 6.OVM15-12锚具、C30混凝土封头、C30混凝土锚具工作台、200×200×20垫板、外居中定位片 | m | 10462
3590 | 050101003001 | 栽植土回填 |  | 1.回填厚度:300mm 2.回填土质要求:种植土 | m3 | 667.24
3591 | 050103015002 | 铺种草皮 |  | 1.草皮种类:狗牙根草 2.养护期:12个月 | m2 | 2224.12
3592 | 010401010001 | 砖地沟、明沟 |  | 1.沟内截面尺寸:300mm宽×300mm深 2.砖品种、规格、强度等级:MU10灰砂砖，M7.5水泥砂浆砌筑 3.砂浆强度等级:内侧抹1:2.5水泥砂浆20厚 4.垫层材料种类、厚度:60mmC15混凝土 | m | 234
本页小计
分部分项工程项目清单计价表
工程名称：佛云园东扩区标准厂房及配套设施项目（二期） |  |  | 标段：佛云园东扩区标准厂房及配套设施项目（二期） |  |  |  | 第 819 页 共 866 页
序号 | 项目编码 | 项目名称 |  | 项目特征描述 | 计量单位 | 工程量 |  | 金额（元）
[8 empty] | 综合单价 | 合价
3593 | 010401010002 | 砖地沟、明沟 |  | 1.沟内截面尺寸:600mm宽×600mm深 2.砖品种、规格、强度等级:MU10灰砂砖，M7.5水泥砂浆砌筑 3.砂浆强度等级:内侧抹1:2.5水泥砂浆20厚 4.垫层材料种类、厚度:60mm厚C15混凝土 | m | 123.6
混凝土模板工程
3594 | 010505001011 | 垫层模板 |  | 1.垫层模板 | m2 | 28.87
3595 | 010505003008 | 基础联系梁模板 |  | 1.格构梁模板 | m2 | 1568.83
3596 | 010505003009 | 基础联系梁模板 |  | 1.地梁模板 | m2 | 374.4
室外海绵城市工程
海绵城市
3597 | 010102001009 | 挖基坑土方 |  | 1.土类别:综合 2.开挖深度:综合 3.其他:工作面、放坡系数符合设计标准 | m3 | 393.27
3598 | 010102007018 | 回填方 |  | 1.填方来源:场地土方 2.材料品种:土方 3.密实度:夯填 4.其他:工作面、放坡系数符合设计标准 | m3 | 320.38
3599 | 010103002007 | 余方弃置 |  | 1.废弃料品种:余土 2.外运距离:综合 3.消纳费：不包括 4.工作面、放坡系数符合设计标准 | m3 | 24.83
本页小计
分部分项工程项目清单计价表
工程名称：佛云园东扩区标准厂房及配套设施项目（二期） |  |  | 标段：佛云园东扩区标准厂房及配套设施项目（二期） |  |  |  | 第 820 页 共 866 页
序号 | 项目编码 | 项目名称 |  | 项目特征描述 | 计量单位 | 工程量 |  | 金额（元）
[8 empty] | 综合单价 | 合价
3600 | 040504001005 | 砌筑井 |  | 1.溢水口 2.井盖、井圈材质及规格:方形铸铁溢流雨水口750X450X100 3.砌筑材料品种、规格、强度等级:M10水泥砂浆砌MU10砖 4.勾缝、抹面要求:墙内1:2水泥砂浆勾缝、抹面厚20mm 5.底部:30厚C15细石混凝土 6.垫层、基础材质及厚度:C15混凝土基础 7.其他：包含模板制安 | 座 | 90
室外给排水工程
室外生活给水管
3601 | 031001007026 | 复合管 |  | 1.材质:钢丝网骨架增强复合塑料管 2.规格:DN100 3.连接形式:电熔连接 4.压力试验及吹、洗设计要求:水压试验,消毒,水冲洗 5.安装部位:室外 6.介质:给水 | m | 779.17
3602 | 031001007027 | 复合管 |  | 1.材质:钢丝网骨架增强复合塑料管 2.规格:DN50 3.连接形式:电熔连接 4.压力试验及吹、洗设计要求:水压试验,消毒,水冲洗 5.安装部位:室外 6.介质:给水 | m | 73.32
本页小计
分部分项工程项目清单计价表
工程名称：佛云园东扩区标准厂房及配套设施项目（二期） |  |  | 标段：佛云园东扩区标准厂房及配套设施项目（二期） |  |  |  | 第 821 页 共 866 页
序号 | 项目编码 | 项目名称 |  | 项目特征描述 | 计量单位 | 工程量 |  | 金额（元）
[8 empty] | 综合单价 | 合价
3603 | 031002001095 | 金属阀门 |  | 1.类型:法兰闸阀 2.规格、压力等级:DN100 3.连接形式:法兰连接 | 个 | 5
3604 | 040504001006 | 砌筑井 |  | 1.种类、规格:地面操作砖砌圆形立式闸阀井 井内径1.20m，井室深1.20m 2.垫层、基础材质及厚度:100mm厚C10混凝土垫层，200mm厚C25混凝土底板 3.砌筑材料品种、规格、强度等级:MU10烧结实心砖240×115×53mm 4.砂浆强度等级:M10水泥砂浆 5.盖板材质、规格:C25钢筋混凝土盖板Φ1580*150 6.井筒、井盖、井圈材质及规格:球墨铸铁轻型井盖Φ800mm 7.踏步材质、规格:塑钢踏步 8.做法:安装详国标图集05S502-16 9.含模板制作、安装、拆除 10.其他:符合设计图纸、技术标准规范及招标文件要求 | 座 | 5
3605 | 040901001001 | 构件钢筋 |  | 1.钢筋种类:螺纹钢筋 2.钢筋规格:Ф10～25mm | t | 0.005
本页小计
分部分项工程项目清单计价表
工程名称：佛云园东扩区标准厂房及配套设施项目（二期） |  |  | 标段：佛云园东扩区标准厂房及配套设施项目（二期） |  |  |  | 第 822 页 共 866 页
序号 | 项目编码 | 项目名称 |  | 项目特征描述 | 计量单位 | 工程量 |  | 金额（元）
[8 empty] | 综合单价 | 合价
3606 | 040101002001 | 挖沟槽土方 |  | 1.土类别:综合 2.挖土深度:综合 3.其他:工作面、放坡系数符合设计标准 | m3 | 459.88
3607 | 040103001001 | 沟槽、基坑回填方 |  | 1.填方来源:原状良质土 2.密实度:夯填 3.其他:工作面、放坡系数符合设计标准 | m3 | 350.3
3608 | 040103001002 | 沟槽、基坑回填方 |  | 1.填方来源:外购 2.密实度:夯填 3.材料品种、规格:中粗砂 4.其他:工作面、放坡系数符合设计标准 | m3 | 61.29
3609 | 040305001001 | 垫层 |  | 1.材料品种、规格:1:3砂石垫层 2.厚度:100mm 3.部位:非钢筋混凝土管道垫层 | m3 | 42.03
3610 | 040103003001 | 余方弃置 |  | 1.弃料品种:余土 2.运距:综合 3.消纳费:不包括 4.其他:工作面、放坡系数符合设计标准 | m3 | 57.04
室外消防喷淋给水管
3611 | 031001007028 | 复合管 |  | 1.材质:钢丝网骨架塑料复合管 2.规格:DN65 3.连接形式:电熔连接 4.压力试验及吹、洗设计要求:水压试验及水冲洗 5.安装部位:室外 6.介质:消防喷淋 7.其他:满足招标文件、图纸及相关技术规范要求 | m | 38.39
本页小计
分部分项工程项目清单计价表
工程名称：佛云园东扩区标准厂房及配套设施项目（二期） |  |  | 标段：佛云园东扩区标准厂房及配套设施项目（二期） |  |  |  | 第 823 页 共 866 页
序号 | 项目编码 | 项目名称 |  | 项目特征描述 | 计量单位 | 工程量 |  | 金额（元）
[8 empty] | 综合单价 | 合价
3612 | 031001007029 | 复合管 |  | 1.材质:钢丝网骨架塑料复合管 2.规格:DN100 3.连接形式:电熔连接 4.压力试验及吹、洗设计要求:水压试验及水冲洗 5.安装部位:室外 6.介质:消防喷淋 7.其他:满足招标文件、图纸及相关技术规范要求 | m | 91.11
3613 | 031001007030 | 复合管 |  | 1.材质:钢丝网骨架塑料复合管 2.规格:DN150 3.连接形式:电熔连接 4.压力试验及吹、洗设计要求:水压试验及水冲洗 5.安装部位:室外 6.介质:消防喷淋 7.其他:满足招标文件、图纸及相关技术规范要求 | m | 1269.18
3614 | 031001007031 | 复合管 |  | 1.材质:钢丝网骨架塑料复合管 2.规格:DN200 3.连接形式:电熔连接 4.压力试验及吹、洗设计要求:水压试验及水冲洗 5.安装部位:室外 6.介质:消防喷淋 7.其他:满足招标文件、图纸及相关技术规范要求 | m | 1034.36
3615 | 030901011001 | 室外消火栓 |  | 1.安装方式:地上式 2.型号、规格:SS100/65-1.0 | 套 | 9
本页小计
分部分项工程项目清单计价表
工程名称：佛云园东扩区标准厂房及配套设施项目（二期） |  |  | 标段：佛云园东扩区标准厂房及配套设施项目（二期） |  |  |  | 第 824 页 共 866 页
序号 | 项目编码 | 项目名称 |  | 项目特征描述 | 计量单位 | 工程量 |  | 金额（元）
[8 empty] | 综合单价 | 合价
3616 | 030910001024 | 灭火器 |  | 1.形式:水型推车式灭火器 2.规格、型号:MST60 | 具 | 2
3617 | 030910002001 | 灭火器箱 |  | 1.安装方式:放置式 2.型号、规格:4kg*2,钢制 | 个 | 23
3618 | 030910001025 | 灭火器 |  | 1.形式:放置式 2.规格、型号:MF/ABC4 | 具 | 46
3619 | 030901012001 | 消防水泵接合器 |  | 1.安装部位:地上 2.型号、规格:SQD100-1.6(自带三阀) | 套 | 9
3620 | 030901012002 | 消防水泵接合器 |  | 1.安装部位:地上 2.型号、规格:SQD150-1.6(自带三阀) | 套 | 8
3621 | 031002001096 | 金属阀门 |  | 1.类型:法兰闸阀 2.规格、压力等级:DN200 3.连接形式:法兰连接 | 个 | 4
3622 | 031002001097 | 金属阀门 |  | 1.类型:法兰闸阀 2.规格、压力等级:DN150 3.连接形式:法兰连接 | 个 | 9
3623 | 031002001098 | 金属阀门 |  | 1.类型:安全信号阀 2.规格、压力等级:DN150 3.连接形式:法兰连接 | 个 | 4
本页小计
分部分项工程项目清单计价表
工程名称：佛云园东扩区标准厂房及配套设施项目（二期） |  |  | 标段：佛云园东扩区标准厂房及配套设施项目（二期） |  |  |  | 第 825 页 共 866 页
序号 | 项目编码 | 项目名称 |  | 项目特征描述 | 计量单位 | 工程量 |  | 金额（元）
[8 empty] | 综合单价 | 合价
3624 | 040504001007 | 砌筑井 |  | 1.种类、规格:地面操作砖砌圆形立式闸阀井 井内径1.20m，井室深1.50m 2.垫层、基础材质及厚度:100mm厚C10混凝土垫层，200mm厚C25混凝土底板 3.砌筑材料品种、规格、强度等级:MU10烧结实心砖240×115×53mm 4.砂浆强度等级:M10水泥砂浆 5.盖板材质、规格:C25钢筋混凝土盖板Φ1580*150 6.井筒、井盖、井圈材质及规格:球墨铸铁轻型井盖Φ800mm 7.踏步材质、规格:塑钢踏步 8.做法:安装详国标图集05S502-16 9.含模板制作、安装、拆除 10.其他:符合设计图纸、技术标准规范及招标文件要求 | 座 | 13
3625 | 040901001002 | 构件钢筋 |  | 1.钢筋种类:螺纹钢筋 2.钢筋规格:Ф10～25mm | t | 0.013
3626 | 040101002002 | 挖沟槽土方 |  | 1.土类别:综合 2.挖土深度:综合 3.其他:工作面、放坡系数符合设计标准 | m3 | 1612.7
本页小计
分部分项工程项目清单计价表
工程名称：佛云园东扩区标准厂房及配套设施项目（二期） |  |  | 标段：佛云园东扩区标准厂房及配套设施项目（二期） |  |  |  | 第 826 页 共 866 页
序号 | 项目编码 | 项目名称 |  | 项目特征描述 | 计量单位 | 工程量 |  | 金额（元）
[8 empty] | 综合单价 | 合价
3627 | 040103001003 | 沟槽、基坑回填方 |  | 1.填方来源:原状良质土 2.密实度:夯填 3.其他:工作面、放坡系数符合设计标准 | m3 | 1104.29
3628 | 040103001004 | 沟槽、基坑回填方 |  | 1.填方来源:外购 2.密实度:夯填 3.材料品种、规格:中粗砂 4.其他:工作面、放坡系数符合设计标准 | m3 | 315.78
3629 | 040305001002 | 垫层 |  | 1.材料品种、规格:1:3砂石垫层 2.厚度:100mm 3.部位:非钢筋混凝土管道垫层 | m3 | 136.87
3630 | 040103003002 | 余方弃置 |  | 1.弃料品种:余土 2.运距:综合 3.消纳费:不包括 4.其他:工作面、放坡系数符合设计标准 | m3 | 342.77
室外排水管
污废水管
3631 | 031001008153 | 塑料管 |  | 1.材质:PVC-U双壁波纹排水塑料管 2.规格:DN200 SN=8kN/m2 3.连接形式:橡胶圈承插连接 4.压力试验及吹、洗设计要求:闭水试验 5.安装部位:室外 6.介质:污废水 7.其他:满足招标文件、图纸及相关技术规范要求 | m | 495.56
本页小计
分部分项工程项目清单计价表
工程名称：佛云园东扩区标准厂房及配套设施项目（二期） |  |  | 标段：佛云园东扩区标准厂房及配套设施项目（二期） |  |  |  | 第 827 页 共 866 页
序号 | 项目编码 | 项目名称 |  | 项目特征描述 | 计量单位 | 工程量 |  | 金额（元）
[8 empty] | 综合单价 | 合价
3632 | 031001008154 | 塑料管 |  | 1.材质:PVC-U双壁波纹排水塑料管 2.规格:DN300 SN=8kN/m2 3.连接形式:橡胶圈承插连接 4.压力试验及吹、洗设计要求:闭水试验 5.安装部位:室外 6.介质:污废水 7.其他:满足招标文件、图纸及相关技术规范要求 | m | 871.87
本页小计
分部分项工程项目清单计价表
工程名称：佛云园东扩区标准厂房及配套设施项目（二期） |  |  | 标段：佛云园东扩区标准厂房及配套设施项目（二期） |  |  |  | 第 828 页 共 866 页
序号 | 项目编码 | 项目名称 |  | 项目特征描述 | 计量单位 | 工程量 |  | 金额（元）
[8 empty] | 综合单价 | 合价
3633 | 040504002001 | 现浇混凝土井 |  | 1.种类:圆形混凝土污水检查井 2.规格:φ1000mm，平均井深1.71m 3.垫层、基础材质及厚度:C15混凝土垫层100mm厚，C30混凝土底板200mm厚 4.混凝土强度等级:C30 5.盖板材质、规格:C30钢筋混凝土预制盖板 6.井筒、井盖、井圈材质及规格:φ700预制混凝土井筒，D400球墨铸铁井盖φ700，C30预制井圈 7.防坠装置品种及规格:φ700尼龙防坠网 8.踏步材质、规格:塑钢踏步 9.防渗、防水、防腐要求:抗渗P6 10.做法:详见20S515，30页 11.模板制作、安装、拆除 12.其他:满足招标文件、图纸及相关技术规范要求 | 座 | 55
本页小计
分部分项工程项目清单计价表
工程名称：佛云园东扩区标准厂房及配套设施项目（二期） |  |  | 标段：佛云园东扩区标准厂房及配套设施项目（二期） |  |  |  | 第 829 页 共 866 页
序号 | 项目编码 | 项目名称 |  | 项目特征描述 | 计量单位 | 工程量 |  | 金额（元）
[8 empty] | 综合单价 | 合价
3634 | 040504003001 | 成品井 |  | 1.材质及规格:HDPE塑料检查井φ630 2.垫层、基础材质及厚度:100mm厚中粗砂垫层 3.做法:详见08SS523 4.其他:满足招标文件、图纸及相关技术规范要求 | 座 | 10
3635 | 040504009001 | 整体化粪池 |  | 1.名称:钢筋混凝土化粪池 2.型号、规格:G3-6SQF 3.做法:详见图集22S702，72~77页 4.其他:满足招标文件、图纸及相关技术规范要求 | 座 | 11
3636 | 040504009002 | 整体化粪池 |  | 1.名称:钢筋混凝土隔油池 2.型号、规格:GG-4SF 3.做法:详见图集04S519，80页 4.其他:满足招标文件、图纸及相关技术规范要求 | 座 | 1
3637 | 040601033001 | 井、池渗漏试验 |  | 1.构筑物名称:化粪池 2.试验方法:满水实验 | m3 | 70.5
3638 | 040901001003 | 构件钢筋 |  | 1.钢筋种类:螺纹钢筋 2.钢筋规格:Ф10～25mm | t | 11.982
3639 | 040901001004 | 构件钢筋 |  | 1.钢筋种类:圆钢 2.钢筋规格:φ10mm以内 | t | 0.076
雨水管
本页小计
分部分项工程项目清单计价表
工程名称：佛云园东扩区标准厂房及配套设施项目（二期） |  |  | 标段：佛云园东扩区标准厂房及配套设施项目（二期） |  |  |  | 第 830 页 共 866 页
序号 | 项目编码 | 项目名称 |  | 项目特征描述 | 计量单位 | 工程量 |  | 金额（元）
[8 empty] | 综合单价 | 合价
3640 | 031001008155 | 塑料管 |  | 1.材质:PVC-U双壁波纹排水塑料管 2.规格:DN200 SN=8kN/m2 3.连接形式:橡胶圈承插连接 4.压力试验及吹、洗设计要求:闭水试验 5.安装部位:室外 6.介质:雨水 7.其他:满足招标文件、图纸及相关技术规范要求 | m | 262.26
3641 | 031001008156 | 塑料管 |  | 1.材质:PVC-U双壁波纹排水塑料管 2.规格:DN300 SN=8kN/m2 3.连接形式:橡胶圈承插连接 4.压力试验及吹、洗设计要求:闭水试验 5.安装部位:室外 6.介质:雨水 7.其他:满足招标文件、图纸及相关技术规范要求 | m | 1241.23
3642 | 031001008157 | 塑料管 |  | 1.材质:PVC-U双壁波纹排水塑料管 2.规格:DN400 SN=8kN/m2 3.连接形式:橡胶圈承插连接 4.压力试验及吹、洗设计要求:闭水试验 5.安装部位:室外 6.介质:雨水 7.其他:满足招标文件、图纸及相关技术规范要求 | m | 484.4
本页小计
分部分项工程项目清单计价表
工程名称：佛云园东扩区标准厂房及配套设施项目（二期） |  |  | 标段：佛云园东扩区标准厂房及配套设施项目（二期） |  |  |  | 第 831 页 共 866 页
序号 | 项目编码 | 项目名称 |  | 项目特征描述 | 计量单位 | 工程量 |  | 金额（元）
[8 empty] | 综合单价 | 合价
3643 | 040501001001 | 混凝土管 |  | 1.垫层材质及厚度:1:3砂石垫层100mm厚 2.管道规格、等级:Ⅱ级钢筋混凝土管 DN500*55 3.连接形式:承插式橡胶圈密封接口 4.管道检验及试验要求:闭水试验 5.其他:满足招标文件、图纸及相关技术规范要求 | m | 186.15
3644 | 040501001002 | 混凝土管 |  | 1.垫层材质及厚度:1:3砂石垫层100mm厚 2.管道规格、等级:Ⅱ级钢筋混凝土管 DN600*60 3.连接形式:承插式橡胶圈密封接口 4.管道检验及试验要求:闭水试验 5.其他:满足招标文件、图纸及相关技术规范要求 | m | 100.93
3645 | 040501001003 | 混凝土管 |  | 1.垫层材质及厚度:1:3砂石垫层100mm厚 2.管道规格、等级:Ⅱ级钢筋混凝土管 DN800*80 3.连接形式:承插式橡胶圈密封接口 4.管道检验及试验要求:闭水试验 5.其他:满足招标文件、图纸及相关技术规范要求 | m | 50.5
本页小计
分部分项工程项目清单计价表
工程名称：佛云园东扩区标准厂房及配套设施项目（二期） |  |  | 标段：佛云园东扩区标准厂房及配套设施项目（二期） |  |  |  | 第 832 页 共 866 页
序号 | 项目编码 | 项目名称 |  | 项目特征描述 | 计量单位 | 工程量 |  | 金额（元）
[8 empty] | 综合单价 | 合价
3646 | 040501001004 | 混凝土管 |  | 1.垫层材质及厚度:1:3砂石垫层100厚 2.管道规格、等级:Ⅱ级钢筋混凝土管 DN1000*100 3.连接形式:承插式橡胶圈密封接口 4.管道检验及试验要求:闭水试验 | m | 96.59
3647 | 040504002002 | 现浇混凝土井 |  | 1.种类:圆形混凝土雨水检查井 2.规格:φ1000mm，平均井深1.27m 3.垫层、基础材质及厚度:C15混凝土垫层100mm厚，C30混凝土底板200mm厚 4.混凝土强度等级:C30 5.盖板材质、规格:C30钢筋混凝土预制盖板 6.井筒、井盖、井圈材质及规格:φ700预制混凝土井筒，D400球墨铸铁井盖φ700，C30预制井圈 7.防坠装置品种及规格:φ700尼龙防坠网 8.踏步材质、规格:塑钢踏步 9.防渗、防水、防腐要求:抗渗P6 10.做法:详见20S515，29页 11.模板制作、安装、拆除 12.其他:满足招标文件、图纸及相关技术规范要求 | 座 | 40
本页小计
分部分项工程项目清单计价表
工程名称：佛云园东扩区标准厂房及配套设施项目（二期） |  |  | 标段：佛云园东扩区标准厂房及配套设施项目（二期） |  |  |  | 第 833 页 共 866 页
序号 | 项目编码 | 项目名称 |  | 项目特征描述 | 计量单位 | 工程量 |  | 金额（元）
[8 empty] | 综合单价 | 合价
3648 | 040504002003 | 现浇混凝土井 |  | 1.种类:圆形混凝土雨水检查井 2.规格:φ1250mm，平均井深1.85m 3.垫层、基础材质及厚度:C15混凝土垫层100mm厚，C30混凝土底板200mm厚 4.混凝土强度等级:C30 5.盖板材质、规格:C30钢筋混凝土预制盖板 6.井筒、井盖、井圈材质及规格:φ700预制混凝土井筒，D400球墨铸铁井盖φ700，C30预制井圈 7.防坠装置品种及规格:φ700尼龙防坠网 8.踏步材质、规格:塑钢踏步 9.防渗、防水、防腐要求:抗渗P6 10.做法:详见20S515，29页 11.模板制作、安装、拆除 12.其他:满足招标文件、图纸及相关技术规范要求 | 座 | 3
本页小计
分部分项工程项目清单计价表
工程名称：佛云园东扩区标准厂房及配套设施项目（二期） |  |  | 标段：佛云园东扩区标准厂房及配套设施项目（二期） |  |  |  | 第 834 页 共 866 页
序号 | 项目编码 | 项目名称 |  | 项目特征描述 | 计量单位 | 工程量 |  | 金额（元）
[8 empty] | 综合单价 | 合价
3649 | 040504002004 | 现浇混凝土井 |  | 1.种类:圆形混凝土雨水检查井 2.规格:φ1500mm，平均井深1.99m 3.垫层、基础材质及厚度:C15混凝土垫层100mm厚，C30混凝土底板200mm厚 4.混凝土强度等级:C30 5.盖板材质、规格:C30钢筋混凝土预制盖板 6.井筒、井盖、井圈材质及规格:φ700预制混凝土井筒，D400球墨铸铁井盖φ700，C30预制井圈 7.防坠装置品种及规格:φ700尼龙防坠网 8.踏步材质、规格:塑钢踏步 9.防渗、防水、防腐要求:抗渗P6 10.做法:详见20S515，29页 11.模板制作、安装、拆除 12.其他:满足招标文件、图纸及相关技术规范要求 | 座 | 2
本页小计
分部分项工程项目清单计价表
工程名称：佛云园东扩区标准厂房及配套设施项目（二期） |  |  | 标段：佛云园东扩区标准厂房及配套设施项目（二期） |  |  |  | 第 835 页 共 866 页
序号 | 项目编码 | 项目名称 |  | 项目特征描述 | 计量单位 | 工程量 |  | 金额（元）
[8 empty] | 综合单价 | 合价
3650 | 040504002005 | 现浇混凝土井 |  | 1.种类:圆形混凝土雨水检查井 2.规格:φ1800mm，平均井深2.34m 3.垫层、基础材质及厚度:C15混凝土垫层100mm厚，C30混凝土底板200mm厚 4.混凝土强度等级:C30 5.盖板材质、规格:C30钢筋混凝土预制盖板 6.井筒、井盖、井圈材质及规格:φ700预制混凝土井筒，D400球墨铸铁井盖φ700，C30预制井圈 7.防坠装置品种及规格:φ700尼龙防坠网 8.踏步材质、规格:塑钢踏步 9.防渗、防水、防腐要求:抗渗P6 10.做法:详见20S515，29页 11.模板制作、安装、拆除 12.其他:满足招标文件、图纸及相关技术规范要求 | 座 | 3
本页小计
分部分项工程项目清单计价表
工程名称：佛云园东扩区标准厂房及配套设施项目（二期） |  |  | 标段：佛云园东扩区标准厂房及配套设施项目（二期） |  |  |  | 第 836 页 共 866 页
序号 | 项目编码 | 项目名称 |  | 项目特征描述 | 计量单位 | 工程量 |  | 金额（元）
[8 empty] | 综合单价 | 合价
3651 | 040504010001 | 雨水口 |  | 1.雨水口规格:400*700预制混凝土装配式平箅式单箅雨水口 2.雨水算子及圈口材质、型号、规格:球墨铸铁井箅450*750mm 3.井深:0.7m 4.做法图集:16S518，页39 5.垫层、基础材质及厚度:C20混凝土、100mm厚 6.垫层模板制作、安装、拆除 7.其他:满足招标文件、图纸及相关技术规范要求 | 座 | 28
本页小计
分部分项工程项目清单计价表
工程名称：佛云园东扩区标准厂房及配套设施项目（二期） |  |  | 标段：佛云园东扩区标准厂房及配套设施项目（二期） |  |  |  | 第 837 页 共 866 页
序号 | 项目编码 | 项目名称 |  | 项目特征描述 | 计量单位 | 工程量 |  | 金额（元）
[8 empty] | 综合单价 | 合价
3652 | 040504002006 | 现浇混凝土井 |  | 1.种类:地面操作钢筋混凝土矩形立式蝶阀井 2.规格:1800*2400mm，井深2.26m 3.垫层、基础材质及厚度:C10混凝土垫层100mm厚，C25混凝土底板250mm厚 4.混凝土强度等级:C25 5.盖板材质、规格:C25钢筋混凝土盖板 6.井筒、井盖、井圈材质及规格:φ800预制混凝土井筒，球墨铸铁轻型井盖φ800 7.踏步材质、规格:塑钢踏步 8.做法:详见05S502，90页 9.模板制作、安装、拆除 10.其他:满足招标文件、图纸及相关技术规范要求 | 座 | 1
3653 | 040901001005 | 构件钢筋 |  | 1.钢筋种类:螺纹钢筋 2.钢筋规格:Ф10～25mm | t | 9.234
3654 | 040901001006 | 构件钢筋 |  | 1.钢筋种类:圆钢 2.钢筋规格:φ10mm以内 | t | 0.065
3655 | 031002001099 | 金属阀门 |  | 1.类型:蝶阀 2.规格、压力等级:DN600 3.连接形式:法兰连接 | 个 | 1
土方工程
本页小计
分部分项工程项目清单计价表
工程名称：佛云园东扩区标准厂房及配套设施项目（二期） |  |  | 标段：佛云园东扩区标准厂房及配套设施项目（二期） |  |  |  | 第 838 页 共 866 页
序号 | 项目编码 | 项目名称 |  | 项目特征描述 | 计量单位 | 工程量 |  | 金额（元）
[8 empty] | 综合单价 | 合价
3656 | 040101002003 | 挖沟槽土方 |  | 1.土类别:综合 2.挖土深度:综合 3.其他:工作面、放坡系数符合设计标准 | m3 | 3937.56
3657 | 040103001005 | 沟槽、基坑回填方 |  | 1.填方来源:原状良质土 2.密实度:夯填 3.其他:工作面、放坡系数符合设计标准 | m3 | 2363.3
3658 | 040103001006 | 沟槽、基坑回填方 |  | 1.填方来源:外购 2.密实度:夯填 3.材料品种、规格:中粗砂 4.其他:工作面、放坡系数符合设计标准 | m3 | 520.99
3659 | 040305001003 | 垫层 |  | 1.材料品种、规格:1:3砂石垫层 2.厚度:100mm 3.部位:非钢筋混凝土管道垫层 | m3 | 242.78
3660 | 040103003003 | 余方弃置 |  | 1.弃料品种:余土 2.运距:综合 3.消纳费:不包括 4.其他:工作面、放坡系数符合设计标准 | m3 | 1219.75
景观给水工程
景观给水
本页小计
分部分项工程项目清单计价表
工程名称：佛云园东扩区标准厂房及配套设施项目（二期） |  |  | 标段：佛云园东扩区标准厂房及配套设施项目（二期） |  |  |  | 第 839 页 共 866 页
序号 | 项目编码 | 项目名称 |  | 项目特征描述 | 计量单位 | 工程量 |  | 金额（元）
[8 empty] | 综合单价 | 合价
3661 | 031001008158 | 塑料管 |  | 1.材质:E100级聚乙烯塑料给水管 2.规格:DN50 1.6MPa 3.连接形式:热熔连接 4.压力试验及吹、洗设计要求:水压试验及水冲洗 5.安装部位:室外 6.介质:绿化给水 7.其他:符合设计图纸、技术标准规范及招标文件要求 | m | 10.58
3662 | 031001008159 | 塑料管 |  | 1.材质:E100级聚乙烯塑料给水管 2.规格:DN40 1.6MPa 3.连接形式:热熔连接 4.压力试验及吹、洗设计要求:水压试验及水冲洗 5.安装部位:室外 6.介质:绿化给水 7.其他:符合设计图纸、技术标准规范及招标文件要求 | m | 36.61
3663 | 031001008160 | 塑料管 |  | 1.材质:E100级聚乙烯塑料给水管 2.规格:DN32 1.6MPa 3.连接形式:热熔连接 4.压力试验及吹、洗设计要求:水压试验及水冲洗 5.安装部位:室外 6.介质:绿化给水 7.其他:符合设计图纸、技术标准规范及招标文件要求 | m | 485.86
本页小计
分部分项工程项目清单计价表
工程名称：佛云园东扩区标准厂房及配套设施项目（二期） |  |  | 标段：佛云园东扩区标准厂房及配套设施项目（二期） |  |  |  | 第 840 页 共 866 页
序号 | 项目编码 | 项目名称 |  | 项目特征描述 | 计量单位 | 工程量 |  | 金额（元）
[8 empty] | 综合单价 | 合价
3664 | 031001008161 | 塑料管 |  | 1.材质:E100级聚乙烯塑料给水管 2.规格:DN25 1.6MPa 3.连接形式:热熔连接 4.压力试验及吹、洗设计要求:水压试验及水冲洗 5.安装部位:室外 6.介质:绿化给水 7.其他:符合设计图纸、技术标准规范及招标文件要求 | m | 1150.87
3665 | 031001008162 | 塑料管 |  | 1.材质:E100级聚乙烯塑料给水管 2.规格:DN20 1.6MPa 3.连接形式:热熔连接 4.压力试验及吹、洗设计要求:水压试验及水冲洗 5.安装部位:室外 6.介质:绿化给水 7.其他:符合设计图纸、技术标准规范及招标文件要求 | m | 291.37
3666 | 031001008163 | 塑料管 |  | 1.材质:PVC-U排水管 2.规格:DN50 3.连接形式:粘接 4.压力试验及吹、洗设计要求:灌水试验 5.安装部位:室外 6.介质:取水阀排水 7.其他:符合设计图纸、技术标准规范及招标文件要求 | m | 58
3667 | 031003014056 | 给、排水附件 |  | 1.类型:DN40不锈钢地漏 2.材质:不锈钢 | 个 | 58
本页小计
分部分项工程项目清单计价表
工程名称：佛云园东扩区标准厂房及配套设施项目（二期） |  |  | 标段：佛云园东扩区标准厂房及配套设施项目（二期） |  |  |  | 第 841 页 共 866 页
序号 | 项目编码 | 项目名称 |  | 项目特征描述 | 计量单位 | 工程量 |  | 金额（元）
[8 empty] | 综合单价 | 合价
3668 | 031002001100 | 金属阀门 |  | 1.类型:铜取水阀（含7寸圆阀箱） 2.规格、压力等级:DN20 3.连接形式:螺纹连接 | 个 | 58
3669 | 040504002007 | 现浇混凝土井 |  | 1.种类:取水阀井 2.垫层、基础材质及厚度:垫层C15素混凝土100mm厚， 300X300X150基础C15素混凝土 3.圆阀箱内散置黑色卵石 4.含模板制作、安装、拆除 | 座 | 58
本页小计
分部分项工程项目清单计价表
工程名称：佛云园东扩区标准厂房及配套设施项目（二期） |  |  | 标段：佛云园东扩区标准厂房及配套设施项目（二期） |  |  |  | 第 842 页 共 866 页
序号 | 项目编码 | 项目名称 |  | 项目特征描述 | 计量单位 | 工程量 |  | 金额（元）
[8 empty] | 综合单价 | 合价
3670 | 040504001008 | 砌筑井 |  | 1.种类、规格:地面操作砖砌圆形立式闸阀井 井内径1.20m，井室深1.2m 2.垫层、基础材质及厚度:100mm厚C10混凝土垫层，200mm厚C25混凝土底板 3.砌筑材料品种、规格、强度等级:MU10烧结实心砖240×115×53mm 4.砂浆强度等级:M10水泥砂浆 5.盖板材质、规格:C25钢筋混凝土盖板Φ1580*150 6.井筒、井盖、井圈材质及规格:球墨铸铁轻型井盖Φ800mm 7.踏步材质、规格:塑钢踏步 8.做法:安装详国标图集05S502-16 9.含模板制作、安装、拆除 10.其他:符合设计图纸、技术标准规范及招标文件要求 | 座 | 1
3671 | 040901001007 | 构件钢筋 |  | 1.钢筋种类:螺纹钢筋 2.钢筋规格:Ф10～25mm | t | 0.001
3672 | 031002001101 | 金属阀门 |  | 1.类型:弹性座封球墨铸铁闸阀 2.规格、压力等级:DN50 3.连接形式:螺纹连接 | 个 | 1
土方工程
本页小计
分部分项工程项目清单计价表
工程名称：佛云园东扩区标准厂房及配套设施项目（二期） |  |  | 标段：佛云园东扩区标准厂房及配套设施项目（二期） |  |  |  | 第 843 页 共 866 页
序号 | 项目编码 | 项目名称 |  | 项目特征描述 | 计量单位 | 工程量 |  | 金额（元）
[8 empty] | 综合单价 | 合价
3673 | 040101002004 | 挖沟槽土方 |  | 1.土类别:综合 2.挖土深度:综合 3.其他:工作面、放坡系数符合设计标准 | m3 | 956.8
3674 | 040103001007 | 沟槽、基坑回填方 |  | 1.填方来源:原状良质土 2.密实度:夯填 3.其他:工作面、放坡系数符合设计标准 | m3 | 754.97
3675 | 040103001008 | 沟槽、基坑回填方 |  | 1.填方来源:外购 2.密实度:夯填 3.材料品种、规格:中粗砂 4.其他:工作面、放坡系数符合设计标准 | m3 | 17.93
3676 | 040305001004 | 垫层 |  | 1.材料品种、规格:中粗砂垫层 2.厚度:150mm | m3 | 183.9
3677 | 040103003004 | 余方弃置 |  | 1.弃料品种:余土 2.运距:综合 3.消纳费:不包括 4.其他:工作面、放坡系数符合设计标准 | m3 | 88.59
室外电气工程
室外照明
3678 | 030402011094 | 成套配电箱 |  | 1.名称:路灯控制箱 2.编号:MWA 3.安装方式:悬挂式 4.其他附件:含智能照明控制模块 ~220V-YH0416-SK 3个 5.其他:满足规范及设计要求 | 台 | 1
本页小计
分部分项工程项目清单计价表
工程名称：佛云园东扩区标准厂房及配套设施项目（二期） |  |  | 标段：佛云园东扩区标准厂房及配套设施项目（二期） |  |  |  | 第 844 页 共 866 页
序号 | 项目编码 | 项目名称 |  | 项目特征描述 | 计量单位 | 工程量 |  | 金额（元）
[8 empty] | 综合单价 | 合价
3679 | 030402011095 | 成套配电箱 |  | 1.名称:充电桩配电箱 2.编号:SW-CD1 3.安装方式:落地式 4.其他:满足规范及设计要求 | 台 | 1
3680 | 030413010001 | 小区路灯 |  | 1.名称:LED路灯 2.灯杆高度:镀锌钢杆H=8.0m 3.灯架形式:单臂悬挑灯架 4.光源数量:IP65 LED 100W 5.基础形式、浇筑材质:C20钢筋混凝土基础700*700*1000mm 6.接地要求:镀锌圆钢接地极Φ12-L=2500 7.其他材料详见施工图 | 套 | 2
3681 | 030413010002 | 小区路灯 |  | 1.名称:LED路灯 2.灯杆高度:镀锌钢杆H=6.0m 3.灯架形式:单臂悬挑灯架 4.光源数量:IP65 LED 65W 5.基础形式、浇筑材质:C20钢筋混凝土基础700*700*1000mm 6.接地要求:镀锌圆钢接地极Φ12-L=2500 7.其他材料详见施工图 | 套 | 74
本页小计
分部分项工程项目清单计价表
工程名称：佛云园东扩区标准厂房及配套设施项目（二期） |  |  | 标段：佛云园东扩区标准厂房及配套设施项目（二期） |  |  |  | 第 845 页 共 866 页
序号 | 项目编码 | 项目名称 |  | 项目特征描述 | 计量单位 | 工程量 |  | 金额（元）
[8 empty] | 综合单价 | 合价
3682 | 030409001072 | 电力电缆 |  | 1.名称:电力电缆 2.型号、规格:YJV-2*6mm² 3.材质:铜芯 4.电压等级(kV):1kV 5.敷设方式:管内敷设或槽内敷设 6.其他:满足规范及设计要求 | m | 3174.54
3683 | 030409001073 | 电力电缆 |  | 1.名称:电力电缆 2.型号、规格:ZC-YJV-4X95+1X50mm² 3.材质:铜芯 4.电压等级(kV):1kV 5.敷设方式:管内敷设或槽内敷设 6.其他:满足规范及设计要求 | m | 195.64
3684 | 030409001074 | 电力电缆 |  | 1.名称:电力电缆 2.型号、规格:ZC-YJV-3X6mm² 3.材质:铜芯 4.电压等级(kV):1kV 5.敷设方式:管内敷设或槽内敷设 6.其他:满足规范及设计要求 | m | 752.16
3685 | 030412001205 | 配管 |  | 1.名称:电线管 2.材质:刚性阻燃塑料管 3.规格:PC32 4.配置形式:埋地敷设 5.其他:满足规范及设计要求 | m | 3608.15
本页小计
分部分项工程项目清单计价表
工程名称：佛云园东扩区标准厂房及配套设施项目（二期） |  |  | 标段：佛云园东扩区标准厂房及配套设施项目（二期） |  |  |  | 第 846 页 共 866 页
序号 | 项目编码 | 项目名称 |  | 项目特征描述 | 计量单位 | 工程量 |  | 金额（元）
[8 empty] | 综合单价 | 合价
3686 | 040504003002 | 成品井 |  | 1.名称:路灯手孔井 2.规格:600*600*800 3.材质:成品复合树脂 4.其他:满足规范及设计要求 | 座 | 37
3687 | 040101002005 | 挖沟槽土方 |  | 1.土类别:综合 2.挖土深度:综合 3.其他:工作面、放坡系数符合设计标准 | m3 | 373.68
3688 | 040103001009 | 沟槽、基坑回填方 |  | 1.填方来源:原土 2.密实度:夯填 3.其他:工作面、放坡系数符合设计标准 | m3 | 318.13
3689 | 040303001001 | 混凝土垫层 |  | 1.类型:现浇混凝土垫层 2.混凝土强度等级: C15 | m3 | 52.36
室外总图
3690 | 030409006008 | 电缆保护管 |  | 1.名称:电缆保护管 2.规格:CPVC150 3.配置形式:埋地 4.其他:满足规范及设计要求 | m | 1134.44
3691 | 030409006009 | 电缆保护管 |  | 1.名称:电缆保护管 2.材质、规格:UPVCΦ160 3.配置形式:埋地敷设 4.其他:满足规范及设计要求 | m | 813.5
本页小计
分部分项工程项目清单计价表
工程名称：佛云园东扩区标准厂房及配套设施项目（二期） |  |  | 标段：佛云园东扩区标准厂房及配套设施项目（二期） |  |  |  | 第 847 页 共 866 页
序号 | 项目编码 | 项目名称 |  | 项目特征描述 | 计量单位 | 工程量 |  | 金额（元）
[8 empty] | 综合单价 | 合价
3692 | 030409006010 | 电缆保护管 |  | 1.名称:电缆保护管 2.材质、规格:UPVCΦ110 3.配置形式:埋地敷设 4.其他:满足规范及设计要求 | m | 1335.8
3693 | 030409006011 | 电缆保护管 |  | 1.名称:电缆保护管 2.材质:焊接钢管 3.规格:SC100 4.配置形式:埋地敷设 5.其他:满足规范及设计要求 | m | 218
3694 | 030409006012 | 电缆保护管 |  | 1.名称:电缆保护管 2.材质:焊接钢管 3.规格:SC150 4.配置形式:埋地敷设 5.其他:满足规范及设计要求 | m | 9.56
3695 | 030409001075 | 电力电缆 |  | 1.名称:电力电缆 2.型号、规格:ZR-YJV-8.7/15-3*70mm² 3.材质:铜芯 4.电压等级(kV):8.7/15kV 5.敷设方式:管内敷设或槽内敷设 6.其他:满足规范及设计要求 | m | 1182.85
本页小计
分部分项工程项目清单计价表
工程名称：佛云园东扩区标准厂房及配套设施项目（二期） |  |  | 标段：佛云园东扩区标准厂房及配套设施项目（二期） |  |  |  | 第 848 页 共 866 页
序号 | 项目编码 | 项目名称 |  | 项目特征描述 | 计量单位 | 工程量 |  | 金额（元）
[8 empty] | 综合单价 | 合价
3696 | 030409003031 | 电力电缆头 |  | 1.名称:电力电缆头 2.规格:3*70mm² 3.材质、类型:热缩式 4.安装部位:户内 5.电压等级(kV):8.7/15kV 6.其他:满足规范及设计要求 | 个 | 26
3697 | 040504001009 | 砌筑井 |  | 1.名称:小型手孔 2.内尺寸:1200mmx900mm 3.电缆井参考图集07SD101-8、120页《电力电缆井设计与安装》施工 4.其他:满足规范及设计要求 | 座 | 12
3698 | 040504001010 | 砌筑井 |  | 1.名称:中型手孔 2.内尺寸:1500mmx1200mm 3.电缆井参考图集07SD101-8、123页《电力电缆井设计与安装》施工 4.其他:满足规范及设计要求 | 座 | 7
3699 | 030409002006 | 控制电缆 |  | 1.名称:控制电缆 2.型号、规格:WDZB-KYJY-4*2.5mm² 3.材质:铜芯 4.电压等级(kV):1kV 5.敷设方式:管内敷设或槽内敷设 6.其他:满足规范及设计要求 | m | 10457.39
本页小计
分部分项工程项目清单计价表
工程名称：佛云园东扩区标准厂房及配套设施项目（二期） |  |  | 标段：佛云园东扩区标准厂房及配套设施项目（二期） |  |  |  | 第 849 页 共 866 页
序号 | 项目编码 | 项目名称 |  | 项目特征描述 | 计量单位 | 工程量 |  | 金额（元）
[8 empty] | 综合单价 | 合价
3700 | 030409002007 | 控制电缆 |  | 1.名称:控制电缆 2.型号、规格:WDZB-KYJY-2*2.5mm² 3.材质:铜芯 4.电压等级(kV):1kV 5.敷设方式:管内敷设或槽内敷设 6.其他:满足规范及设计要求 | m | 447.92
3701 | 030412004127 | 配线 |  | 1.名称:多芯软导线 2.配线形式:管内穿线 3.规格:WDZBN-RYJS-2*1.5mm2 4.材质:铜芯 5.其他:满足规范及设计要求 | m | 8947.29
3702 | 030412004128 | 配线 |  | 1.名称:多芯软导线 2.配线形式:管内穿线 3.规格:WDZB1N-RYJSP-2x2.5mm2 4.材质:铜芯 5.其他:满足规范及设计要求 | m | 3910.95
3703 | 030412004129 | 配线 |  | 1.名称:多芯软导线 2.配线形式:管内穿线 3.规格:WDZB1N-RYJSP-2x1.5mm2 4.材质:铜芯 5.其他:满足规范及设计要求 | m | 1712.29
本页小计
分部分项工程项目清单计价表
工程名称：佛云园东扩区标准厂房及配套设施项目（二期） |  |  | 标段：佛云园东扩区标准厂房及配套设施项目（二期） |  |  |  | 第 850 页 共 866 页
序号 | 项目编码 | 项目名称 |  | 项目特征描述 | 计量单位 | 工程量 |  | 金额（元）
[8 empty] | 综合单价 | 合价
3704 | 030412004130 | 配线 |  | 1.名称:绝缘电线 2.配线形式:管内穿线 3.型号、规格:WDZBN-BYJ-4mm² 4.材质:铜芯 5.其他:满足规范及设计要求 | m | 3424.58
3705 | 030412004131 | 配线 |  | 1.名称:多芯软导线 2.配线形式:管内穿线 3.规格:WDZB-RYS-2*2.5mm² 4.材质:铜芯 5.其他:满足规范及设计要求 | m | 4397.32
3706 | 030412004132 | 配线 |  | 1.名称:绝缘电线 2.配线形式:管内穿线 3.型号、规格:WDZBN-BYJ-2.5mm² 4.材质:铜芯 5.其他:满足规范及设计要求 | m | 972.74
3707 | 030412004133 | 配线 |  | 1.名称:绝缘电线 2.配线形式:管内穿线 3.型号、规格:WDZB-BYJ-1.5mm² 4.材质:铜芯 5.其他:满足规范及设计要求 | m | 4298.58
本页小计
分部分项工程项目清单计价表
工程名称：佛云园东扩区标准厂房及配套设施项目（二期） |  |  | 标段：佛云园东扩区标准厂房及配套设施项目（二期） |  |  |  | 第 851 页 共 866 页
序号 | 项目编码 | 项目名称 |  | 项目特征描述 | 计量单位 | 工程量 |  | 金额（元）
[8 empty] | 综合单价 | 合价
3708 | 040101002006 | 挖沟槽土方 |  | 1.土类别:综合 2.挖土深度:综合 3.其他:工作面、放坡系数符合设计标准 | m3 | 483.45
3709 | 040103001010 | 沟槽、基坑回填方 |  | 1.填方来源:原土 2.密实度:夯填 3.其他:工作面、放坡系数符合设计标准 | m3 | 396.96
3710 | 040303001002 | 混凝土垫层 |  | 1.类型:现浇混凝土垫层 2.混凝土强度等级: C15 | m3 | 36.06
室外智能化工程
室外弱电
3711 | 030409006013 | 电缆保护管 |  | 1.名称:电缆保护管 2.规格:PC110 3.配置形式:埋地 | m | 4544.28
3712 | 030409006014 | 电缆保护管 |  | 1.名称:UPVC四孔格栅管 2.规格:4*50 3.配置形式:埋地 | m | 1851.09
3713 | 040504001011 | 砌筑井 |  | 1.名称:手孔井 2.内尺寸:700mmx700mmx1000mm 3.做法详见设计图纸要求 | 座 | 38
3714 | 030506010004 | 监控摄像设备 |  | 1.名称:红外室外防水筒型网络摄像机 2.规格:分辨率≥400万像素,最低照度≤0.001Lux(彩色),H.265编码,IP67/IP54,红外补光≥30m 3.立杆:摄像机立杆4m | 台 | 24
本页小计
分部分项工程项目清单计价表
工程名称：佛云园东扩区标准厂房及配套设施项目（二期） |  |  | 标段：佛云园东扩区标准厂房及配套设施项目（二期） |  |  |  | 第 852 页 共 866 页
序号 | 项目编码 | 项目名称 |  | 项目特征描述 | 计量单位 | 工程量 |  | 金额（元）
[8 empty] | 综合单价 | 合价
3715 | 030402011096 | 成套配电箱 |  | 1.名称:室外监控配电箱 2.安装方式:悬挂式 3.尺寸:H400xW300xD200 4.其他:包含但不限以上内容，具体根据图纸及相关文件综合考虑 | 台 | 18
3716 | 030501015004 | 交换机 |  | 1.名称:8口POE千兆交换机 2.包含本体安装，安装配线架、卡接双绞线缆，编扎固定双绞缆线、卡线、做屏蔽、核对线序、做标记等 3.未尽事项满足详见图纸、技术需求书、招标文件、工程量清单计价说明、国家相关施工验收规范等并达到验收合格要求 | 台 | 18
3717 | 030501013002 | 收发器 |  | 1.名称:光纤收发器 2.参数:4口 3.包含本体安装，安装配线架、卡接双绞线缆，编扎固定双绞缆线、卡线、做屏蔽、核对线序、做标记等 4.未尽事项满足详见图纸、技术需求书、招标文件、工程量清单计价说明、国家相关施工验收规范等并达到验收合格要求 | 台 | 18
本页小计
分部分项工程项目清单计价表
工程名称：佛云园东扩区标准厂房及配套设施项目（二期） |  |  | 标段：佛云园东扩区标准厂房及配套设施项目（二期） |  |  |  | 第 853 页 共 866 页
序号 | 项目编码 | 项目名称 |  | 项目特征描述 | 计量单位 | 工程量 |  | 金额（元）
[8 empty] | 综合单价 | 合价
3718 | 030502008004 | 配线架 |  | 1.名称:4口光纤配线盒 2.未尽事项满足详见图纸、技术需求书、招标文件、工程量清单计价说明、国家相关施工验收规范等并达到验收合格要求 | 架 | 18
3719 | 030502007002 | 跳线、跳纤 |  | 1.名称:双芯单模光纤跳线 2.未尽事项满足详见图纸、技术需求书、招标文件、工程量清单计价说明、国家相关施工验收规范等并达到验收合格要求 | 条 | 18
3720 | 030505006001 | 电源 |  | 1.名称:电源(含防雷装备) 2.规格:~220V电源，电源口需配套二级电源防雷器，标称放电电流20kA，最大持续运行电压385VAC 3.未尽事项满足详见图纸、技术需求书、招标文件、工程量清单计价说明、国家相关施工验收规范等并达到验收合格要求 | 台 | 18
本页小计
分部分项工程项目清单计价表
工程名称：佛云园东扩区标准厂房及配套设施项目（二期） |  |  | 标段：佛云园东扩区标准厂房及配套设施项目（二期） |  |  |  | 第 854 页 共 866 页
序号 | 项目编码 | 项目名称 |  | 项目特征描述 | 计量单位 | 工程量 |  | 金额（元）
[8 empty] | 综合单价 | 合价
3721 | 031103008003 | 光缆 |  | 1.名称及规格:4芯单模光纤 2.敷设方式:综合考虑 3.包含光纤敷设、布放、绑扎及封堵出口 4.未尽事项满足详见图纸、技术需求书、招标文件、工程量清单计价说明、国家相关施工验收规范等并达到验收合格要求 | m | 8672.92
3722 | 030502003003 | 双绞线缆 |  | 1.名称及规格:Cat6 UTP 2.敷设方式:综合考虑 3.包含光纤敷设、布放、绑扎及封堵出口 4.未尽事项满足详见图纸、技术需求书、招标文件、工程量清单计价说明、国家相关施工验收规范等并达到验收合格要求 | m | 148.48
3723 | 040101002007 | 挖沟槽土方 |  | 1.土壤类别:综合 2.挖土深度:深2m以内 | m3 | 319.32
3724 | 040103001011 | 沟槽、基坑回填方 |  | 1.填方来源:利用土方 2.密实度:夯填 3.材料品种、规格:土方 | m3 | 387.67
3725 | 040303001003 | 混凝土垫层 |  | 1.类型:现浇混凝土垫层 2.混凝土强度等级: C15 | m3 | 47.85
本页小计
分部分项工程项目清单计价表
工程名称：佛云园东扩区标准厂房及配套设施项目（二期） |  |  | 标段：佛云园东扩区标准厂房及配套设施项目（二期） |  |  |  | 第 855 页 共 866 页
序号 | 项目编码 | 项目名称 |  | 项目特征描述 | 计量单位 | 工程量 |  | 金额（元）
[8 empty] | 综合单价 | 合价
3726 | 040103003005 | 余方弃置 |  | 1.弃料品种:余土 2.运距:综合 3.消纳费:不包括 4.其他:工作面、放坡系数符合设计标准 | m3 | 8.08
厂房高低压变配电工程
厂房一高压配电系统
3727 | 030402009003 | 高压开关柜 |  | 1.名称:高压进线柜 2.开关柜编号:G1 3.开关柜型号:KYN 4.开关柜尺寸(W×D×H)(mm):800*1500*2300 5.电压(kV):10kV 6.其他:满足规范及设计要求 | 台 | 1
3728 | 030402009004 | 高压开关柜 |  | 1.名称:高压计量柜 2.开关柜编号:G2 3.开关柜型号:KYN 4.开关柜尺寸(W×D×H)(mm):800*1500*2300 5.电压(kV):10kV 6.其他:满足规范及设计要求 | 台 | 1
3729 | 030404011001 | 直流馈电屏 |  | 1.名称:直流屏 2.型号、规格:220V, 20AH 3.其他:满足规范及设计要求 | 台 | 1
3730 | 030416006002 | 输配电装置系统 |  | 1.名称:送配电装置系统调试 2.电压(kV):10kV以下 3.其他:满足规范及设计要求 | 系统 | 2
本页小计
分部分项工程项目清单计价表
工程名称：佛云园东扩区标准厂房及配套设施项目（二期） |  |  | 标段：佛云园东扩区标准厂房及配套设施项目（二期） |  |  |  | 第 856 页 共 866 页
序号 | 项目编码 | 项目名称 |  | 项目特征描述 | 计量单位 | 工程量 |  | 金额（元）
[8 empty] | 综合单价 | 合价
3731 | 030416006003 | 输配电装置系统 |  | 1.名称:送配电装置系统调试 2.电压(kV):直流供电(V以下) 500 3.其他:满足规范及设计要求 | 系统 | 1
3732 | 030416021002 | “五防”系统 |  | 1.名称:"五防"系统调试 2.类别:高压配电室 3.内容:五防"回路闭锁装置调试、回路查线、电气闭锁、系统闭锁测试 4.其他:满足规范及设计要求 | 座 | 1
3733 | 030410008003 | 绝缘垫 |  | 1.名称:绝缘地胶板 2.规格:8mm厚 3.其他:满足规范及设计要求 | m2 | 6.4
厂房二高低压变配电系统
3734 | 030401002002 | 干式变压器 |  | 1.名称:干式变压器 2.型号:SCB14 3.容量(kV·A):SCB14-630KVA 10.5%p2.5%/0.4KV D,Yn11 Uk=4%(带外壳、风机、温控、温显) 4.电压(kV):10kV/0.4kV 5.其他:满足规范及设计要求 | 台 | 1
本页小计
分部分项工程项目清单计价表
工程名称：佛云园东扩区标准厂房及配套设施项目（二期） |  |  | 标段：佛云园东扩区标准厂房及配套设施项目（二期） |  |  |  | 第 857 页 共 866 页
序号 | 项目编码 | 项目名称 |  | 项目特征描述 | 计量单位 | 工程量 |  | 金额（元）
[8 empty] | 综合单价 | 合价
3735 | 030403006002 | 低压封闭式插接母线槽 |  | 1.名称:厂房二密集型母线槽 2.规格、容量（A):RGMC-5TI-1250A 3.线制:三相五线制 4.含L型垂直弯头 2个 5.其他:满足规范及设计要求 | m | 5.45
3736 | 030403007002 | 始端箱、分线箱 |  | 1.名称:母线槽始端箱 2.容量(A):1250A 3.其他:满足规范及设计要求 | 台 | 2
3737 | 030402009005 | 高压开关柜 |  | 1.名称:高压进线柜 2.开关柜编号:G1 3.开关柜型号:KYN 4.开关柜尺寸(W×D×H)(mm):800*1500*2300 5.电压(kV):10kV 6.其他:满足规范及设计要求 | 台 | 1
3738 | 030402009006 | 高压开关柜 |  | 1.名称:高压计量柜 2.开关柜编号:G2 3.开关柜型号:KYN 4.开关柜尺寸(W×D×H)(mm):800*1500*2300 5.电压(kV):10kV 6.其他:满足规范及设计要求 | 台 | 1
本页小计
分部分项工程项目清单计价表
工程名称：佛云园东扩区标准厂房及配套设施项目（二期） |  |  | 标段：佛云园东扩区标准厂房及配套设施项目（二期） |  |  |  | 第 858 页 共 866 页
序号 | 项目编码 | 项目名称 |  | 项目特征描述 | 计量单位 | 工程量 |  | 金额（元）
[8 empty] | 综合单价 | 合价
3739 | 030402009007 | 高压开关柜 |  | 1.名称:高压公共用电出线柜 2.开关柜编号:G3 3.开关柜型号:KYN 4.开关柜尺寸(W×D×H)(mm):800*1500*2300 5.电压(kV):10kV 6.其他:满足规范及设计要求 | 台 | 1
3740 | 030402009008 | 高压开关柜 |  | 1.名称:高压出线柜 2.开关柜编号:G4~15 3.开关柜型号:KYN 4.开关柜尺寸(W×D×H)(mm):800*1500*2300 5.电压(kV):10kV 6.其他:满足规范及设计要求 | 台 | 12
3741 | 030402010007 | 低压开关柜 |  | 1.名称:低压进线柜 2.开关柜编号:1AP1 3.开关柜型号:MNS 4.开关柜尺寸(W×D×H)(mm):800*1000*2300 5.电压(kV):1kV 6.其他:满足规范及设计要求 | 台 | 1
本页小计
分部分项工程项目清单计价表
工程名称：佛云园东扩区标准厂房及配套设施项目（二期） |  |  | 标段：佛云园东扩区标准厂房及配套设施项目（二期） |  |  |  | 第 859 页 共 866 页
序号 | 项目编码 | 项目名称 |  | 项目特征描述 | 计量单位 | 工程量 |  | 金额（元）
[8 empty] | 综合单价 | 合价
3742 | 030402010008 | 低压开关柜 |  | 1.名称:厂房二低压智能型无功补偿柜 2.开关柜编号:1AP2 3.开关柜尺寸(W×D×H)(mm):800*1000*2300 4.电压(kV):1kV 5.其他:满足规范及设计要求 | 台 | 1
3743 | 030402010009 | 低压开关柜 |  | 1.名称:低压出线柜 2.开关柜编号:1AP3 3.开关柜型号:MNS 4.开关柜尺寸(W×D×H)(mm):800*1000*2300 5.电压(kV):1kV 6.其他:满足规范及设计要求 | 台 | 1
3744 | 030402010010 | 低压开关柜 |  | 1.名称:低压出线柜 2.开关柜编号:1AP4 3.开关柜型号:MNS 4.开关柜尺寸(W×D×H)(mm):800*1000*2300 5.电压(kV):1kV 6.其他:满足规范及设计要求 | 台 | 1
本页小计
分部分项工程项目清单计价表
工程名称：佛云园东扩区标准厂房及配套设施项目（二期） |  |  | 标段：佛云园东扩区标准厂房及配套设施项目（二期） |  |  |  | 第 860 页 共 866 页
序号 | 项目编码 | 项目名称 |  | 项目特征描述 | 计量单位 | 工程量 |  | 金额（元）
[8 empty] | 综合单价 | 合价
3745 | 030402010011 | 低压开关柜 |  | 1.名称:低压出线柜 2.开关柜编号:1AP5 3.开关柜型号:MNS 4.开关柜尺寸(W×D×H)(mm):800*1000*2300 5.电压(kV):1kV 6.其他:满足规范及设计要求 | 台 | 1
3746 | 030402010012 | 低压开关柜 |  | 1.名称:低压出线柜 2.开关柜编号:1AP6 3.开关柜型号:MNS 4.开关柜尺寸(W×D×H)(mm):800*1000*2300 5.电压(kV):1kV 6.其他:满足规范及设计要求 | 台 | 1
3747 | 030402010013 | 低压开关柜 |  | 1.名称:低压出线柜 2.开关柜编号:1AP7 3.开关柜型号:MNS 4.开关柜尺寸(W×D×H)(mm):800*1000*2300 5.电压(kV):1kV 6.其他:满足规范及设计要求 | 台 | 1
本页小计
分部分项工程项目清单计价表
工程名称：佛云园东扩区标准厂房及配套设施项目（二期） |  |  | 标段：佛云园东扩区标准厂房及配套设施项目（二期） |  |  |  | 第 861 页 共 866 页
序号 | 项目编码 | 项目名称 |  | 项目特征描述 | 计量单位 | 工程量 |  | 金额（元）
[8 empty] | 综合单价 | 合价
3748 | 030402010014 | 低压开关柜 |  | 1.名称:低压出线柜 2.开关柜编号:1AP8 3.开关柜型号:MNS 4.开关柜尺寸(W×D×H)(mm):800*1000*2300 5.电压(kV):1kV 6.其他:满足规范及设计要求 | 台 | 1
3749 | 030404011002 | 直流馈电屏 |  | 1.名称:直流屏 2.型号、规格:220V, 100AH 3.其他:满足规范及设计要求 | 台 | 2
3750 | 030416006004 | 输配电装置系统 |  | 1.名称:送配电装置系统调试 2.电压(kV):10kV以下 3.其他:满足规范及设计要求 | 系统 | 15
3751 | 030416006005 | 输配电装置系统 |  | 1.名称:送配电装置系统调试 2.电压(kV):1kV以下 3.其他:满足规范及设计要求 | 系统 | 16
3752 | 030416006006 | 输配电装置系统 |  | 1.名称:送配电装置系统调试 2.电压(kV):直流供电(V以下) 500 3.其他:满足规范及设计要求 | 系统 | 2
3753 | 030416005002 | 电力变压器系统 |  | 1.名称:电力变压器系统调试 2.型号:SCB14 3.容量(KV·A):630kV•A 4.其他:满足规范及设计要求 | 系统 | 1
本页小计
分部分项工程项目清单计价表
工程名称：佛云园东扩区标准厂房及配套设施项目（二期） |  |  | 标段：佛云园东扩区标准厂房及配套设施项目（二期） |  |  |  | 第 862 页 共 866 页
序号 | 项目编码 | 项目名称 |  | 项目特征描述 | 计量单位 | 工程量 |  | 金额（元）
[8 empty] | 综合单价 | 合价
3754 | 030416007002 | 母线系统调试 |  | 1.名称:母线调试 2.电压等级(kV):10kV以下 3.其他:满足规范及设计要求 | 段 | 1
3755 | 030416021003 | “五防”系统 |  | 1.名称:"五防"系统调试 2.类别:高压配电室 3.内容:五防"回路闭锁装置调试、回路查线、电气闭锁、系统闭锁测试 4.其他:满足规范及设计要求 | 座 | 1
3756 | 030410008004 | 绝缘垫 |  | 1.名称:绝缘地胶板 2.规格:8mm厚 3.其他:满足规范及设计要求 | m2 | 49.6
厂房三高压配电系统
3757 | 030402009009 | 高压开关柜 |  | 1.名称:高压进线柜 2.开关柜编号:G1 3.开关柜型号:KYN 4.开关柜尺寸(W×D×H)(mm):800*1500*2300 5.电压(kV):10kV 6.其他:满足规范及设计要求 | 台 | 1
3758 | 030402009010 | 高压开关柜 |  | 1.名称:高压计量柜 2.开关柜编号:G2 3.开关柜型号:KYN 4.开关柜尺寸(W×D×H)(mm):800*1500*2300 5.电压(kV):10kV 6.其他:满足规范及设计要求 | 台 | 1
本页小计
分部分项工程项目清单计价表
工程名称：佛云园东扩区标准厂房及配套设施项目（二期） |  |  | 标段：佛云园东扩区标准厂房及配套设施项目（二期） |  |  |  | 第 863 页 共 866 页
序号 | 项目编码 | 项目名称 |  | 项目特征描述 | 计量单位 | 工程量 |  | 金额（元）
[8 empty] | 综合单价 | 合价
3759 | 030404011003 | 直流馈电屏 |  | 1.名称:直流屏 2.型号、规格:220V, 20AH 3.其他:满足规范及设计要求 | 台 | 1
3760 | 030416006007 | 输配电装置系统 |  | 1.名称:送配电装置系统调试 2.电压(kV):10kV以下 3.其他:满足规范及设计要求 | 系统 | 2
3761 | 030416006008 | 输配电装置系统 |  | 1.名称:送配电装置系统调试 2.电压(kV):直流供电(V以下) 500 3.其他:满足规范及设计要求 | 系统 | 1
3762 | 030416021004 | “五防”系统 |  | 1.名称:"五防"系统调试 2.类别:高压配电室 3.内容:五防"回路闭锁装置调试、回路查线、电气闭锁、系统闭锁测试 4.其他:满足规范及设计要求 | 座 | 1
3763 | 030410008005 | 绝缘垫 |  | 1.名称:绝缘地胶板 2.规格:8mm厚 3.其他:满足规范及设计要求 | m2 | 6.4
厂房四、五高压配电系统
本页小计
分部分项工程项目清单计价表
工程名称：佛云园东扩区标准厂房及配套设施项目（二期） |  |  | 标段：佛云园东扩区标准厂房及配套设施项目（二期） |  |  |  | 第 864 页 共 866 页
序号 | 项目编码 | 项目名称 |  | 项目特征描述 | 计量单位 | 工程量 |  | 金额（元）
[8 empty] | 综合单价 | 合价
3764 | 030402009011 | 高压开关柜 |  | 1.名称:高压进线柜 2.开关柜编号:G1 3.开关柜型号:KYN 4.开关柜尺寸(W×D×H)(mm):800*1500*2300 5.电压(kV):10kV 6.其他:满足规范及设计要求 | 台 | 2
3765 | 030402009012 | 高压开关柜 |  | 1.名称:高压计量柜 2.开关柜编号:G2 3.开关柜型号:KYN 4.开关柜尺寸(W×D×H)(mm):800*1500*2300 5.电压(kV):10kV 6.其他:满足规范及设计要求 | 台 | 2
3766 | 030404011004 | 直流馈电屏 |  | 1.名称:直流屏 2.型号、规格:220V, 20AH 3.其他:满足规范及设计要求 | 台 | 2
3767 | 030416006009 | 输配电装置系统 |  | 1.名称:送配电装置系统调试 2.电压(kV):10kV以下 3.其他:满足规范及设计要求 | 系统 | 4
3768 | 030416006010 | 输配电装置系统 |  | 1.名称:送配电装置系统调试 2.电压(kV):直流供电(V以下) 500 3.其他:满足规范及设计要求 | 系统 | 2
本页小计
分部分项工程项目清单计价表
工程名称：佛云园东扩区标准厂房及配套设施项目（二期） |  |  | 标段：佛云园东扩区标准厂房及配套设施项目（二期） |  |  |  | 第 865 页 共 866 页
序号 | 项目编码 | 项目名称 |  | 项目特征描述 | 计量单位 | 工程量 |  | 金额（元）
[8 empty] | 综合单价 | 合价
3769 | 030416021005 | “五防”系统 |  | 1.名称:"五防"系统调试 2.类别:高压配电室 3.内容:五防"回路闭锁装置调试、回路查线、电气闭锁、系统闭锁测试 4.其他:满足规范及设计要求 | 座 | 2
3770 | 030410008006 | 绝缘垫 |  | 1.名称:绝缘地胶板 2.规格:8mm厚 3.其他:满足规范及设计要求 | m2 | 19.2
厂房六高压配电系统
3771 | 030402009013 | 高压开关柜 |  | 1.名称:高压进线柜 2.开关柜编号:G1 3.开关柜型号:KYN 4.开关柜尺寸(W×D×H)(mm):800*1500*2300 5.电压(kV):10kV 6.其他:满足规范及设计要求 | 台 | 1
3772 | 030402009014 | 高压开关柜 |  | 1.名称:高压计量柜 2.开关柜编号:G2 3.开关柜型号:KYN 4.开关柜尺寸(W×D×H)(mm):800*1500*2300 5.电压(kV):10kV 6.其他:满足规范及设计要求 | 台 | 1
3773 | 030404011005 | 直流馈电屏 |  | 1.名称:直流屏 2.型号、规格:220V, 40AH 3.其他:满足规范及设计要求 | 台 | 1
本页小计
分部分项工程项目清单计价表
工程名称：佛云园东扩区标准厂房及配套设施项目（二期） |  |  | 标段：佛云园东扩区标准厂房及配套设施项目（二期） |  |  |  | 第 866 页 共 866 页
序号 | 项目编码 | 项目名称 |  | 项目特征描述 | 计量单位 | 工程量 |  | 金额（元）
[8 empty] | 综合单价 | 合价
3774 | 030416006011 | 输配电装置系统 |  | 1.名称:送配电装置系统调试 2.电压(kV):10kV以下 3.其他:满足规范及设计要求 | 系统 | 2
3775 | 030416006012 | 输配电装置系统 |  | 1.名称:送配电装置系统调试 2.电压(kV):直流供电(V以下) 500 3.其他:满足规范及设计要求 | 系统 | 1
3776 | 030416021006 | “五防”系统 |  | 1.名称:"五防"系统调试 2.类别:高压配电室 3.内容:五防"回路闭锁装置调试、回路查线、电气闭锁、系统闭锁测试 4.其他:满足规范及设计要求 | 座 | 1
3777 | 030410008007 | 绝缘垫 |  | 1.名称:绝缘地胶板 2.规格:8mm厚 3.其他:满足规范及设计要求 | m2 | 6.4
抗震支架工程
本页小计
合计